## Sheet1
سال | شناسه فهرست | فصل | شناسه رديف | رديف | شرح | واحد | بهاي واحد | نوع
1402 | 12 | 1 | 12010112 | 010112 | لوله فولادی سیاه درزدار، به قطر خارجی 219/1 میلی متر. | مترطول | 11468000 | پ
1402 | 12 | 1 | 12010113 | 010113 | لوله فولادی سیاه درزدار، به قطر خارجی 273 میلی متر. | مترطول | 15625000 | پ
1402 | 12 | 1 | 12010114 | 010114 | لوله فولادی سیاه درزدار، به قطر خارجی 323/9 میلی متر. | مترطول | 19928000 | پ
1402 | 12 | 1 | 12010115 | 010115 | لوله فولادی سیاه درزدار، به قطر خارجی 355/6 میلی متر. | مترطول | 21225000 | پ
1402 | 12 | 1 | 12010116 | 010116 | لوله فولادی سیاه درزدار، به قطر خارجی 406/4 میلی متر. | مترطول | 27974000 | پ
1402 | 12 | 1 | 12010201 | 010201 | لوله فولادی سیاه بدون درز، به قطر خارجی 21/3 و ضخامت جدار 2/6 میلی متر. | مترطول | 1462000 | پ
1402 | 12 | 1 | 12010202 | 010202 | لوله فولادی سیاه بدون درز، به قطر خارجی 26/9 و ضخامت جدار 2/6 میلی متر. | مترطول | 1575000 | پ
1402 | 12 | 1 | 12010203 | 010203 | لوله فولادی سیاه بدون درز، به قطر خارجی 33/7 و ضخامت جدار 3/2 میلی متر. | مترطول | 2395000 | پ
1402 | 12 | 1 | 12010204 | 010204 | لوله فولادی سیاه بدون درز، به قطر خارجی 42/4 و ضخامت جدار 3/2 میلی متر. | مترطول | 2917000 | پ
1402 | 12 | 1 | 12010205 | 010205 | لوله فولادی سیاه بدون درز، به قطر خارجی 48/3 و ضخامت جدار 3/2 میلی متر. | مترطول | 3515000 | پ
1402 | 12 | 1 | 12010206 | 010206 | لوله فولادی سیاه بدون درز، به قطر خارجی 60/3 و ضخامت جدار 3/6 میلی متر. | مترطول | 4304000 | پ
1402 | 12 | 1 | 12010207 | 010207 | لوله فولادی سیاه بدون درز، به قطر خارجی 76/1 و ضخامت جدار 3/6 میلی متر. | مترطول | 4994000 | پ
1402 | 12 | 1 | 12010208 | 010208 | لوله فولادی سیاه بدون درز، به قطر خارجی 88/9 و ضخامت جدار 4 میلی متر. | مترطول | 6098000 | پ
1402 | 12 | 1 | 12010209 | 010209 | لوله فولادی سیاه بدون درز، به قطر خارجی 114/3 و ضخامت جدار 4/5 میلی متر. | مترطول | 7603000 | پ
1402 | 12 | 1 | 12010210 | 010210 | لوله فولادی سیاه بدون درز، به قطر خارجی 139/7 و ضخامت جدار 5 میلی متر. | مترطول | 10788000 | پ
1402 | 12 | 1 | 12010211 | 010211 | لوله فولادی سیاه بدون درز، به قطر خارجی 168/3 و ضخامت جدار 5 میلی متر. | مترطول | 13009000 | پ
1402 | 12 | 1 | 12010212 | 010212 | لوله فولادی سیاه بدون درز، به قطر خارجی 219/1 و ضخامت جدار 6/3 میلی متر. | مترطول | 20291000 | پ
1402 | 12 | 1 | 12010213 | 010213 | لوله فولادی سیاه بدون درز، به قطر خارجی 273 و ضخامت جدار 6/3 میلی متر. | مترطول | 25534000 | پ
1402 | 12 | 1 | 12010214 | 010214 | لوله فولادی سیاه بدون درز، به قطر خارجی 323/9 و ضخامت جدار 7/1 میلی متر. | مترطول | 33289000 | پ
1402 | 12 | 1 | 12010215 | 010215 | لوله فولادی سیاه بدون درز، به قطر خارجی 355/6 و ضخامت جدار 8 میلی متر. | مترطول | 40142000 | پ
1402 | 12 | 1 | 12010216 | 010216 | لوله فولادی سیاه بدون درز، به قطر خارجی 406/4 و ضخامت جدار 8/8 میلی متر. | مترطول | 51274000 | پ
1402 | 12 | 1 | 12010301 | 010301 | لوله فولادی گالوانیزه، به قطر نامی 15 (یک دوم اینچ). | مترطول | 1358000 | پ
1402 | 12 | 1 | 12010302 | 010302 | لوله فولادی گالوانیزه، به قطر نامی 20 (سه چهارم اینچ). | مترطول | 1610000 | پ
1402 | 12 | 1 | 12010303 | 010303 | لوله فولادی گالوانیزه، به قطر نامی 25 (یک اینچ). | مترطول | 1887000 | پ
1402 | 12 | 1 | 12010304 | 010304 | لوله فولادی گالوانیزه، به قطر نامی 32 (یک و یک چهارم اینچ). | مترطول | 2304000 | پ
1402 | 12 | 1 | 12010305 | 010305 | لوله فولادی گالوانیزه، به قطر نامی 40 (یک و یک دوم اینچ). | مترطول | 2760000 | پ
1402 | 12 | 1 | 12010306 | 010306 | لوله فولادی گالوانیزه، به قطر نامی 50 (دو اینچ). | مترطول | 3477000 | پ
1402 | 12 | 1 | 12010307 | 010307 | لوله فولادی گالوانیزه، به قطر نامی 65 (دو و یک دوم اینچ). | مترطول | 4503000 | پ
1402 | 12 | 1 | 12010308 | 010308 | لوله فولادی گالوانیزه، به قطر نامی 80 (سه اینچ). | مترطول | 5365000 | پ
1402 | 12 | 1 | 12010309 | 010309 | لوله فولادی گالوانیزه، به قطر نامی 100 (چهار اینچ). | مترطول | 7543000 | پ
1402 | 12 | 1 | 12010310 | 010310 | لوله فولادی گالوانیزه، به قطر نامی 125 (پنج اینچ). | مترطول | 10725000 | پ
1402 | 12 | 1 | 12010311 | 010311 | لوله فولادی گالوانیزه، به قطر نامی 150 (شش اینچ). | مترطول | 12200000 | پ
1402 | 12 | 1 | 12010401 | 010401 | کلکتور، از لوله فولادی سیاه درزدار با کلیه اتصالات نوع جوشی، مصالح لازم برای ساخـت، با یک دسـت رنـگ ضد زنگ. | کیلوگرم | 792000 | پ
1402 | 12 | 1 | 12010402 | 010402 | کلکتور، از لوله فولادی سیاه بدون درز، با کلیه اتصالات نوع جوشی، مصالح لازم برای ساخت، با یک دست رنگ ضد زنگ. | کیلوگرم | 1015000 | پ
1402 | 12 | 1 | 12010501 | 010501 | گالوانیزاسیون کلکتورهای ساخته شده از لوله فولادی سیاه. | کیلوگرم | 0 | ج
1402 | 12 | 1 | 12010601 | 010601 | کلکتور، ساخته شده از فیتینگ ها و اتصالیهای دنده ای گالوانیزه. | کیلوگرم | 0 | ج
1402 | 12 | 2 | 12020101 | 020101 | لوله چدنی قیر اندود با سرکاسه، به قطر نامی 50. | مترطول | 0 | ج
1402 | 12 | 2 | 12020102 | 020102 | لوله چدنی قیر اندود با سرکاسه، به قطرنامی 75. | مترطول | 0 | ج
1402 | 12 | 2 | 12020103 | 020103 | لوله چدنی قیر اندود با سرکاسه، به قطر نامی 100. | مترطول | 0 | ج
1402 | 12 | 2 | 12020104 | 020104 | لوله چدنی قیر اندود با سرکاسه، به قطر نامی 125. | مترطول | 0 | ج
1402 | 12 | 2 | 12020105 | 020105 | لوله چدنی قیر اندود با سرکاسه، به قطر نامی 150. | مترطول | 0 | ج
1402 | 12 | 2 | 12020106 | 020106 | لوله چدنی قیر اندود با سرکاسه، به قطر نامی 200. | مترطول | 0 | ج
1402 | 12 | 3 | 12030301 | 030301 | لوله پی.وی.سی سخـت، به قطر خارجی 40 میلی متر و فشار کار 6 بار. | مترطول | 458500 | پ
1402 | 12 | 3 | 12030302 | 030302 | لوله پی.وی.سی سخـت، به قطر خارجی 50 میلی متر و فشار کار 6 بار. | مترطول | 537500 | پ
1402 | 12 | 3 | 12030303 | 030303 | لوله پی.وی.سی سخـت، به قطر خارجی 63 میلی متر و فشار کار 6 بار. | مترطول | 761000 | پ
1402 | 12 | 3 | 12030304 | 030304 | لوله پی.وی.سی سخـت، به قطر خارجی 75 میلی متر و فشار کار 6 بار. | مترطول | 923000 | پ
1402 | 12 | 3 | 12030305 | 030305 | لوله پی.وی.سی سخـت، به قطر خارجی 90 میلی متر و فشار کار 6 بار. | مترطول | 1173000 | پ
1402 | 12 | 3 | 12030306 | 030306 | لوله پی.وی.سی سخـت، به قطر خارجی 110 میلی متر و فشار کار 6 بار. | مترطول | 1365000 | پ
1402 | 12 | 3 | 12030307 | 030307 | لوله پی.وی.سی سخـت، به قطر خارجی 125 میلی متر و فشار کار 6 بار. | مترطول | 1595000 | پ
1402 | 12 | 3 | 12030308 | 030308 | لوله پی.وی.سی سخـت، به قطر خارجی 140 میلی متر و فشار کار 6 بار. | مترطول | 2014000 | پ
1402 | 12 | 3 | 12030309 | 030309 | لوله پی.وی.سی سخـت، به قطر خارجی 160 میلی متر و فشار کار 6 بار. | مترطول | 2597000 | پ
1402 | 12 | 3 | 12030310 | 030310 | لوله پی.وی.سی سخـت، به قطر خارجی 180 میلی متر و فشار کار 6 بار. | مترطول | 3039000 | پ
1402 | 12 | 24 | 12240411 | 240411 | الکترو موتور، حدود 1500 دور در دقیقه، به قدرت 20 اسـب بخار. | دستگاه | 199507000 | پ
1402 | 12 | 24 | 12240412 | 240412 | الکترو موتور، حدود 1500 دور در دقیقه، به قدرت 25 اسـب بخار. | دستگاه | 291566000 | پ
1402 | 12 | 24 | 12240413 | 240413 | الکترو موتور، حدود 1500 دور در دقیقه، به قدرت 30 اسـب بخار. | دستگاه | 318758000 | پ
1402 | 12 | 24 | 12240414 | 240414 | الکترو موتور، حدود 1500 دور در دقیقه، به قدرت 40 اسـب بخار. | دستگاه | 406142000 | پ
1402 | 12 | 24 | 12240415 | 240415 | الکترو موتور، حدود 1500 دور در دقیقه، به قدرت 50 اسـب بخار. | دستگاه | 477422000 | پ
1402 | 12 | 25 | 12250210 | 250210 | عایق پشم شیشه به ضخامت 50 میلمیتر، با یک لا کاغذ کرافت،برای لوله به قطر نامی 125 (5 اینچ). | مترطول | 414000 | پ
1402 | 12 | 25 | 12250211 | 250211 | عایق پشم شیشه به ضخامت 50 میلمیتر، با یک لا کاغذ کرافت،برای لوله به قطر نامی 150 (6 اینچ). | مترطول | 486500 | پ
1402 | 12 | 25 | 12250212 | 250212 | عایق پشم شیشه به ضخامت 50 میلمیتر، با یک لا کاغذ کرافت،برای لوله به قطر نامی 200 (8 اینچ). | مترطول | 597000 | پ
1402 | 12 | 25 | 12250213 | 250213 | عایق پشم شیشه به ضخامت 50 میلمیتر، با یک لا کاغذ کرافت،برای لوله به قطر نامی 250 (10 اینچ). | مترطول | 770000 | پ
1402 | 12 | 25 | 12250214 | 250214 | عایق پشم شیشه به ضخامت 50 میلمیتر، با یک لا کاغذ کرافت،برای لوله به قطر نامی 300 (12 اینچ). | مترطول | 800000 | پ
1402 | 12 | 25 | 12250410 | 250410 | عایق پشم شیشه به ضخامت 50 میلی متر، با یک لا کاغذ کرافت و پوشش پارچه ای متقال، برای لوله به قطر نامی 125 (5 اینچ). | مترطول | 904500 | پ
1402 | 12 | 25 | 12250411 | 250411 | عایق پشم شیشه به ضخامت 50 میلی متر، با یک لا کاغذ کرافت و پوشش پارچه ای متقال، برای لوله به قطر نامی 150 (6 اینچ). | مترطول | 978000 | پ
1402 | 12 | 25 | 12250412 | 250412 | عایق پشم شیشه به ضخامت 50 میلی متر، با یک لا کاغذ کرافت و پوشش پارچه ای متقال، برای لوله به قطر نامی 200 (8 اینچ). | مترطول | 1063000 | پ
1402 | 12 | 25 | 12250413 | 250413 | عایق پشم شیشه به ضخامت 50 میلی متر، با یک لا کاغذ کرافت و پوشش پارچه ای متقال، برای لوله به قطر نامی 250 (10 اینچ). | مترطول | 1277000 | پ
1402 | 12 | 25 | 12250414 | 250414 | عایق پشم شیشه به ضخامت 50 میلی متر، با یک لا کاغذ کرافت و پوشش پارچه ای متقال، برای لوله به قطر نامی 300 (12 اینچ). | مترطول | 1364000 | پ
1402 | 12 | 25 | 12250501 | 250501 | عایق پشم شیشه پیش ساخته با روکش آلومینیومی کارخانه ای، به ضخامت 25 میلی متر، برای لوله به قطر نامی 15 (یک دوم اینچ). | مترطول | 230500 | پ
1402 | 12 | 25 | 12250502 | 250502 | عایق پشم شیشه پیش ساخته با روکش آلومینیومی کارخانه ای، به ضخامت 25 میلی متر، برای لوله به قطر نامی 20 (سه چهارم اینچ). | مترطول | 294500 | پ
1402 | 12 | 25 | 12250503 | 250503 | عایق پشم شیشه پیش ساخته با روکش آلومینیومی کارخانه ای، به ضخامت 25 میلی متر، برای لوله به قطر نامی 25 (یک اینچ). | مترطول | 310500 | پ
1402 | 12 | 25 | 12250504 | 250504 | عایق پشم شیشه پیش ساخته با روکش آلومینیومی کارخانه ای، به ضخامت 25 میلی متر، برای لوله به قطر نامی 32 (یک و یک چهارم اینچ). | مترطول | 346500 | پ
1402 | 12 | 25 | 12250505 | 250505 | عایق پشم شیشه پیش ساخته با روکش آلومینیومی کارخانه ای، به ضخامت 25 میلی متر، برای لوله به قطر نامی 40 (یک و یک دوم اینچ). | مترطول | 365500 | پ
1402 | 12 | 25 | 12250506 | 250506 | عایق پشم شیشه پیش ساخته با روکش آلومینیومی کارخانه ای، به ضخامت 25 میلی متر، برای لوله به قطر نامی 50 (2 اینچ). | مترطول | 393500 | پ
1402 | 12 | 25 | 12250507 | 250507 | عایق پشم شیشه پیش ساخته با روکش آلومینیومی کارخانه ای، به ضخامت 25 میلی متر، برای لوله به قطر نامی 65 (دو و یک دوم اینچ). | مترطول | 453500 | پ
1402 | 12 | 25 | 12250508 | 250508 | عایق پشم شیشه پیش ساخته با روکش آلومینیومی کارخانه ای، به ضخامت 25 میلی متر، برای لوله به قطر نامی 80 (3 اینچ). | مترطول | 497000 | پ
1402 | 12 | 25 | 12250509 | 250509 | عایق پشم شیشه پیش ساخته با روکش آلومینیومی کارخانه ای، به ضخامت 25 میلی متر، برای لوله به قطر نامی 100 (4 اینچ). | مترطول | 584000 | پ
1402 | 12 | 25 | 12250601 | 250601 | عایق پشم شیشه پیش ساخته با روکش آلومینیومی کارخانه ای، به ضخامت 50 میلی متر، برای لوله به قطر نامی 15 (یک دوم اینچ). | مترطول | 545000 | پ
1402 | 12 | 25 | 12250602 | 250602 | عایق پشم شیشه پیش ساخته با روکش آلومینیومی کارخانه ای، به ضخامت 50 میلی متر، برای لوله به قطر نامی 20 (سه چهارم اینچ). | مترطول | 571500 | پ
1402 | 12 | 25 | 12250603 | 250603 | عایق پشم شیشه پیش ساخته با روکش آلومینیومی کارخانه ای، به ضخامت 50 میلی متر، برای لوله به قطر نامی 25 (یک اینچ). | مترطول | 608000 | پ
1402 | 12 | 25 | 12250604 | 250604 | عایق پشم شیشه پیش ساخته با روکش آلومینیومی کارخانه ای، به ضخامت 50 میلی متر، برای لوله به قطر نامی 32 (یک و یک چهارم اینچ). | مترطول | 715000 | پ
1402 | 12 | 25 | 12250605 | 250605 | عایق پشم شیشه پیش ساخته با روکش آلومینیومی کارخانه ای، به ضخامت 50 میلی متر، برای لوله به قطر نامی 40 (یک و یک دوم اینچ.) | مترطول | 698000 | پ
1402 | 12 | 25 | 12250606 | 250606 | عایق پشم شیشه پیش ساخته با روکش آلومینیومی کارخانه ای، به ضخامت 50 میلی متر، برای لوله به قطر نامی 50 (2 اینچ). | مترطول | 757000 | پ
1402 | 12 | 25 | 12250607 | 250607 | عایق پشم شیشه پیش ساخته با روکش آلومینیومی کارخانه ای، به ضخامت 50 میلی متر، برای لوله به قطر نامی 65 (دو و یک دوم اینچ). | مترطول | 854000 | پ
1402 | 12 | 25 | 12250608 | 250608 | عایق پشم شیشه پیش ساخته با روکش آلومینیومی کارخانه ای، به ضخامت 50 میلی متر، برای لوله به قطر نامی 80 (3 اینچ). | مترطول | 934000 | پ
1402 | 12 | 25 | 12250609 | 250609 | عایق پشم شیشه پیش ساخته با روکش آلومینیومی کارخانه ای، به ضخامت 50 میلی متر، برای لوله به قطر نامی 100 (4 اینچ). | مترطول | 1049000 | پ
1402 | 12 | 25 | 12250701 | 250701 | عایق پشم شیشه، به ضخامت 25 میلی متر، با یک لا کاغذ کرافت و سیم پیچی با مفتول گالوانیزه، برای عایق کاری کانال. | مترمربع | 448500 | پ
1402 | 12 | 25 | 12250702 | 250702 | عایق پشم شیشه، به ضخامت 50 میلی متر، با یک لا کاغذ کرافت و سیم پیچی با مفتول گالوانیزه، برای عایق کاری کانال. | مترمربع | 562500 | پ
1402 | 12 | 25 | 12250801 | 250801 | عایق پشم شیشه، به ضخامت 25 میلی متر، با یک لا کاغذ کرافت و سیم پیچی با مفتول گالوانیزه، پوشش پارچه ای متقال، ماستیک و دو دست رنگ روغنی، برای عایق کاری کانال. | مترمربع | 990000 | پ
1402 | 12 | 25 | 12250802 | 250802 | عایق پشم شیشه، به ضخامت 50 میلی متر، با یک لا کاغذ کرافت و سیم پیچی با مفتول گالوانیزه، پوشش پارچه ای متقال، ماستیک و دو دست رنگ روغنی، برای عایق کاری کانال. | مترمربع | 1128000 | پ
1402 | 12 | 25 | 12250901 | 250901 | عایق نوار، برای لوله به قطر نامی 15 (یک دوم اینچ). | مترطول | 289000 | پ
1402 | 12 | 25 | 12250902 | 250902 | عایق نوار، برای لوله به قطر نامی 20 (سه چهارم اینچ). | مترطول | 347000 | پ
1402 | 12 | 25 | 12250903 | 250903 | عایق نوار ،برای لوله به قطر نامی 25 (یک اینچ.) | مترطول | 406500 | پ
1402 | 12 | 25 | 12250904 | 250904 | عایق نوار، برای لوله به قطر نامی 32 (یک و یک چهارم اینچ). | مترطول | 475500 | پ
1402 | 12 | 25 | 12250905 | 250905 | عایق نوار، برای لوله به قطر نامی 40 (یک و یک دوم اینچ). | مترطول | 533000 | پ
1402 | 12 | 25 | 12250906 | 250906 | عایق نوار، برای لوله به قطر نامی50 (2 اینچ). | مترطول | 640500 | پ
1402 | 12 | 25 | 12250907 | 250907 | عایق نوار، برای لوله به قطر نامی 65 (دو و یک دوم اینچ). | مترطول | 782000 | پ
1402 | 12 | 25 | 12250908 | 250908 | عایق نوار، برای لوله به قطر نامی80 (3 اینچ). | مترطول | 886000 | پ
1402 | 12 | 25 | 12250909 | 250909 | عایق نوار، برای لوله به قطر نامی100 (4 اینچ). | مترطول | 1140000 | پ
1402 | 12 | 25 | 12250910 | 250910 | عایق نوار، برای لوله به قطر نامی125(5 اینچ). | مترطول | 1371000 | پ
1402 | 12 | 25 | 12250911 | 250911 | عایق نوار، برای لوله به قطر نامی150(6 اینچ). | مترطول | 1625000 | پ
1402 | 12 | 25 | 12251801 | 251801 | عایق لوله ای الاستومری به ضخامت 10 میلی متر برای لوله به قطر یک دوم اینچ. | مترطول | 312000 | پ
1402 | 12 | 25 | 12251802 | 251802 | عایق لوله ای الاستومری به ضخامت 10 میلی متر برای لوله به قطر سه چهارم اینچ. | مترطول | 362000 | پ
1402 | 12 | 25 | 12251803 | 251803 | عایق لوله ای الاستومری به ضخامت 10 میلی متر برای لوله به قطر یک اینچ. | مترطول | 424500 | پ
1402 | 12 | 25 | 12251804 | 251804 | عایق لوله ای الاستومری به ضخامت 10 میلی متر برای لوله به قطر یک و یک چهارم اینچ. | مترطول | 527000 | پ
1402 | 12 | 1 | 12010101 | 010101 | لوله فولادی سیاه درز دار، به قطر نامی 15 (یک دوم اینچ). | مترطول | 1169000 | پ
1402 | 12 | 1 | 12010102 | 010102 | لوله فولادی سیاه درزدار، به قطر نامی 20 (سه چهارم اینچ). | مترطول | 1340000 | پ
1402 | 12 | 1 | 12010103 | 010103 | لوله فولادی سیاه درزدار، به قطر نامی 25 (یک اینچ). | مترطول | 1593000 | پ
1402 | 12 | 1 | 12010104 | 010104 | لوله فولادی سیاه درزدار، به قطر نامی 32 (یک و یک چهارم اینچ). | مترطول | 1914000 | پ
1402 | 12 | 1 | 12010105 | 010105 | لوله فولادی سیاه درزدار، به قطر نامی 40 (یک و یک دوم اینچ). | مترطول | 2321000 | پ
1402 | 12 | 1 | 12010106 | 010106 | لوله فولادی سیاه درزدار، به قطر نامی 50 (دو اینچ). | مترطول | 2971000 | پ
1402 | 12 | 1 | 12010107 | 010107 | لوله فولادی سیاه درزدار، به قطر نامی 65 (دو و یک دوم اینچ). | مترطول | 3710000 | پ
1402 | 12 | 1 | 12010108 | 010108 | لوله فولادی سیاه درزدار، به قطر نامی 80 (سه اینچ). | مترطول | 4479000 | پ
1402 | 12 | 1 | 12010109 | 010109 | لوله فولادی سیاه درزدار، به قطر نامی 100 (چهار اینچ). | مترطول | 6063000 | پ
1402 | 12 | 1 | 12010110 | 010110 | لوله فولادی سیاه درزدار، به قطر نامی 125 (پنج اینچ). | مترطول | 8019000 | پ
1402 | 12 | 1 | 12010111 | 010111 | لوله فولادی سیاه درزدار، به قطر نامی 150 (شش اینچ). | مترطول | 9238000 | پ
1402 | 12 | 3 | 12030311 | 030311 | لوله پی.وی.سی سخـت، به قطر خارجی 200 میلی متر و فشار کار 6 بار. | مترطول | 4200000 | پ
1402 | 12 | 3 | 12030312 | 030312 | لوله پی.وی.سی سخـت، به قطر خارجی 250 میلی متر و فشار کار 6 بار. | مترطول | 5737000 | پ
1402 | 12 | 3 | 12030401 | 030401 | لوله پی.وی.سی سخـت، به قطر خارجی 75 میلی متر و فشار کار 4 بار. | مترطول | 768500 | پ
1402 | 12 | 3 | 12030402 | 030402 | لوله پی.وی.سی سخـت، به قطر خارجی 90 میلی متر و فشار کار 4 بار. | مترطول | 945500 | پ
1402 | 12 | 3 | 12030403 | 030403 | لوله پی.وی.سی سخـت، به قطر خارجی 110 میلی متر و فشار کار 4 بار. | مترطول | 1118000 | پ
1402 | 12 | 3 | 12030404 | 030404 | لوله پی.وی.سی سخـت، به قطر خارجی 125 میلی متر و فشار کار 4 بار. | مترطول | 1230000 | پ
1402 | 12 | 3 | 12030405 | 030405 | لوله پی.وی.سی سخـت، به قطر خارجی 140 میلی متر و فشار کار 4 بار. | مترطول | 1543000 | پ
1402 | 12 | 3 | 12030406 | 030406 | لوله پی.وی.سی سخـت، به قطر خارجی 160 میلی متر و فشار کار 4 بار. | مترطول | 1946000 | پ
1402 | 12 | 3 | 12030407 | 030407 | لوله پی.وی.سی سخـت، به قطر خارجی 180 میلی متر و فشار کار 4 بار. | مترطول | 2299000 | پ
1402 | 12 | 3 | 12030408 | 030408 | لوله پی.وی.سی سخـت، به قطر خارجی 200 میلی متر و فشار کار 4 بار. | مترطول | 2672000 | پ
1402 | 12 | 3 | 12030409 | 030409 | لوله پی.وی.سی سخـت، به قطر خارجی 250 میلی متر و فشار کار 4 بار. | مترطول | 4059000 | پ
1402 | 12 | 3 | 12030501 | 030501 | لوله پلی پروپیلن، به قطر خارجی 40 میلی متر. | مترطول | 726500 | پ
1402 | 12 | 3 | 12030502 | 030502 | لوله پلی پروپیلن، به قطر خارجی 50 میلی متر. | مترطول | 859500 | پ
1402 | 12 | 3 | 12030503 | 030503 | لوله پلی پروپیلن، به قطر خارجی 75 میلی متر. | مترطول | 1267000 | پ
1402 | 12 | 3 | 12030504 | 030504 | لوله پلی پروپیلن، به قطر خارجی 110 میلی متر. | مترطول | 2309000 | پ
1402 | 12 | 3 | 12030505 | 030505 | لوله پلی پروپیلن، به قطر خارجی 125 میلی متر. | مترطول | 2763000 | پ
1402 | 12 | 3 | 12030506 | 030506 | لوله پلی پروپیلن، به قطر خارجی 160 میلی متر. | مترطول | 4502000 | پ
1402 | 12 | 4 | 12040201 | 040201 | لوله پلی اتیلن مشبک پنج لایه به قطر خارجی 16 میلی متر. | مترطول | 675500 | پ
1402 | 12 | 4 | 12040202 | 040202 | لوله پلی اتیلن مشبک پنج لایه به قطر خارجی 20 میلی متر. | مترطول | 963000 | پ
1402 | 12 | 4 | 12040203 | 040203 | لوله پلی اتیلن مشبک پنج لایه به قطر خارجی 25 میلی متر. | مترطول | 1433000 | پ
1402 | 12 | 4 | 12040204 | 040204 | لوله پلی اتیلن مشبک پنج لایه به قطر خارجی 32 میلی متر. | مترطول | 1824000 | پ
1402 | 12 | 4 | 12040401 | 040401 | لوله پلی اتیلن دمای بالا ، پنج لایه به قطر خارجی 16 میلی متر. | مترطول | 625500 | پ
1402 | 12 | 4 | 12040402 | 040402 | لوله پلی اتیلن دمای بالا ، پنج لایه به قطر خارجی 20 میلی متر. | مترطول | 771000 | پ
1402 | 12 | 4 | 12040403 | 040403 | لوله پلی اتیلن دمای بالا ، پنج لایه به قطر خارجی 25 میلی متر. | مترطول | 1008000 | پ
1402 | 12 | 4 | 12040404 | 040404 | لوله پلی اتیلن دمای بالا ، پنج لایه به قطر خارجی 32 میلی متر. | مترطول | 1381000 | پ
1402 | 12 | 4 | 12040501 | 040501 | لوله پلی اتیلن جوشی به قطر خارجی 50 میلی متر و فشار کاری 4 بار. | مترطول | 469000 | پ
1402 | 12 | 4 | 12040502 | 040502 | لوله پلی اتیلن جوشی به قطر خارجی 63 میلی متر و فشار کاری 4 بار. | مترطول | 615500 | پ
1402 | 12 | 4 | 12040503 | 040503 | لوله پلی اتیلن جوشی به قطر خارجی 75 میلی متر و فشار کاری 4 بار. | مترطول | 794500 | پ
1402 | 12 | 4 | 12040504 | 040504 | لوله پلی اتیلن جوشی به قطر خارجی 90 میلی متر و فشار کاری 4 بار. | مترطول | 1052000 | پ
1402 | 12 | 4 | 12040505 | 040505 | لوله پلی اتیلن جوشی به قطر خارجی 110 میلی متر و فشار کاری 4 بار. | مترطول | 1411000 | پ
1402 | 12 | 4 | 12040506 | 040506 | لوله پلی اتیلن جوشی به قطر خارجی 125 میلی متر و فشار کاری 4 بار. | مترطول | 1701000 | پ
1402 | 12 | 6 | 12060101 | 060101 | لوله مسی بدون درز، به قطر خارجی 12 و حداقل ضخامـت جدار یک میلی متر. | مترطول | 1867000 | پ
1402 | 12 | 6 | 12060102 | 060102 | لوله مسی بدون درز، به قطر خارجی 15 و حداقل ضخامـت جدار یک میلی متر. | مترطول | 2403000 | پ
1402 | 12 | 6 | 12060103 | 060103 | لوله مسی بدون درز، به قطر خارجی 18 و حداقل ضخامـت جدار یک میلی متر. | مترطول | 2915000 | پ
1402 | 12 | 6 | 12060104 | 060104 | لوله مسی بدون درز، به قطر خارجی 22 و حداقل ضخامـت جدار یک میلی متر. | مترطول | 3583000 | پ
1402 | 12 | 6 | 12060105 | 060105 | لوله مسی بدون درز، به قطر خارجی 28 و حداقل ضخامـت جدار 1.5 میلی متر. | مترطول | 6375000 | پ
1402 | 12 | 6 | 12060106 | 060106 | لوله مسی بدون درز، به قطر خارجی 35 وحداقل ضخامـت جدار 1/5 میلی متر. | مترطول | 7479000 | پ
1402 | 12 | 6 | 12060107 | 060107 | لوله مسی بدون درز، به قطر خارجی 42 و حداقل ضخامـت جدار 1/5 میلی متر. | مترطول | 9122000 | پ
1402 | 12 | 6 | 12060108 | 060108 | لوله مسی بدون درز، به قطر خارجی 54 و حداقل ضخامـت جدار 2 میلی متر. | مترطول | 14190000 | پ
1402 | 12 | 6 | 12060109 | 060109 | لوله مسی بدون درز، به قطر خارجی 64 و حداقل ضخامـت جدار 2 میلی متر. | مترطول | 17069000 | پ
1402 | 12 | 6 | 12060110 | 060110 | لوله مسی بدون درز، به قطر خارجی 76/1 و حداقل ضخامـت جدار 2 میلی متر. | مترطول | 21443000 | پ
1402 | 12 | 7 | 12070101 | 070101 | شیرفلکه کشویی دنده ای، به قطر نامی 15 (یک دوم اینچ). | عدد | 2389000 | پ
1402 | 12 | 7 | 12070102 | 070102 | شیرفلکه کشویی دنده ای، به قطر نامی 20 (سه چهارم اینچ). | عدد | 3253000 | پ
1402 | 12 | 7 | 12070103 | 070103 | شیرفلکه کشویی دنده ای، به قطر نامی 25 (یک اینچ). | عدد | 4660000 | پ
1402 | 12 | 7 | 12070104 | 070104 | شیرفلکه کشویی دنده ای، به قطر نامی 32 (یک و یک چهارم اینچ). | عدد | 6771000 | پ
1402 | 12 | 7 | 12070105 | 070105 | شیرفلکه کشویی دنده ای، به قطر نامی 40 (یک و یک دوم اینچ). | عدد | 8916000 | پ
1402 | 12 | 7 | 12070106 | 070106 | شیرفلکه کشویی دنده ای، به قطر نامی 50 (دو اینچ). | عدد | 13177000 | پ
1402 | 12 | 7 | 12070107 | 070107 | شیرفلکه کشویی دنده ای، به قطر نامی 65 (دو و یک دوم اینچ). | عدد | 23764000 | پ
1402 | 12 | 7 | 12070108 | 070108 | شیرفلکه کشویی دنده ای، به قطر نامی 80 (سه اینچ). | عدد | 31789000 | پ
1402 | 12 | 7 | 12070109 | 070109 | شیرفلکه کشویی دنده ای، به قطر نامی 100 (چهار اینچ). | عدد | 54140000 | پ
1402 | 12 | 7 | 12070201 | 070201 | شیرفلکه کف فلزی دنده ای، به قطر نامی 15 (یک دوم اینچ). | عدد | 3033000 | پ
1402 | 12 | 7 | 12070202 | 070202 | شیرفلکه کف فلزی دنده ای، به قطر نامی 20 (سه چهارم اینچ). | عدد | 4142000 | پ
1402 | 12 | 7 | 12070203 | 070203 | شیرفلکه کف فلزی دنده ای، به قطر نامی 25 (یک اینچ). | عدد | 7427000 | پ
1402 | 12 | 7 | 12070204 | 070204 | شیرفلکه کف فلزی دنده ای، به قطر نامی 32 (یک و یک چهارم اینچ). | عدد | 10437000 | پ
1402 | 12 | 7 | 12070205 | 070205 | شیرفلکه کف فلزی دنده ای، به قطر نامی 40 (یک و یک دوم اینچ). | عدد | 13915000 | پ
1402 | 12 | 7 | 12070206 | 070206 | شیرفلکه کف فلزی دنده ای، به قطر نامی 50 (دو اینچ). | عدد | 17177000 | پ
1402 | 12 | 7 | 12070207 | 070207 | شیرفلکه کف فلزی دنده ای، به قطر نامی 65 (دو و یک دوم اینچ). | عدد | 58934000 | پ
1402 | 12 | 7 | 12070208 | 070208 | شیرفلکه کف فلزی دنده ای، به قطر نامی 80 (سه اینچ). | عدد | 75331000 | پ
1402 | 12 | 7 | 12070209 | 070209 | شیرفلکه کف فلزی دنده ای، به قطر نامی 100 (چهار اینچ). | عدد | 140530000 | پ
1402 | 12 | 7 | 12070301 | 070301 | شیر یکطرفه دنده ای، به قطر نامی 15 (یک دوم اینچ). | عدد | 2383000 | پ
1402 | 12 | 7 | 12070302 | 070302 | شیر یکطرفه دنده ای، به قطر نامی 20 (سه چهارم اینچ). | عدد | 2969000 | پ
1402 | 12 | 7 | 12070303 | 070303 | شیر یکطرفه دنده ای، به قطر نامی 25 (یک اینچ). | عدد | 4374000 | پ
1402 | 12 | 7 | 12070304 | 070304 | شیر یکطرفه دنده ای، به قطرنامی 32 (یک و یک چهارم اینچ). | عدد | 6845000 | پ
1402 | 12 | 7 | 12070305 | 070305 | شیر یکطرفه دنده ای، به قطر نامی 40 (یک و یک دوم اینچ). | عدد | 8397000 | پ
1402 | 12 | 7 | 12070306 | 070306 | شیر یکطرفه دنده ای ،به قطر نامی 50 (دو اینچ.) | عدد | 11746000 | پ
1402 | 12 | 7 | 12070307 | 070307 | شیر یکطرفه دنده ای، به قطر نامی 65 (دو و یک دوم اینچ). | عدد | 22164000 | پ
1402 | 12 | 7 | 12070308 | 070308 | شیر یکطرفه دنده ای، به قطر نامی 80 (سه اینچ). | عدد | 28500000 | پ
1402 | 12 | 7 | 12070309 | 070309 | شیر یکطرفه دنده ای، به قطر نامی 100 (چهار اینچ). | عدد | 44325000 | پ
1402 | 12 | 7 | 12070501 | 070501 | شیر فلکه کشویی چدنی فلنج دار، به قطر نامی 50 (دو اینچ). | عدد | 31600000 | پ
1402 | 12 | 7 | 12070502 | 070502 | شیرفلکه کشویی چدنی فلنج دار، به قطر نامی 65 (دو و یک دوم اینچ). | عدد | 37788000 | پ
1402 | 12 | 7 | 12070503 | 070503 | شیرفلکه کشویی چدنی فلنج دار، به قطر نامی 80 (سه اینچ). | عدد | 41645000 | پ
1402 | 12 | 7 | 12070504 | 070504 | شیرفلکه کشویی چدنی فلنج دار، به قطر نامی 100 (چهار اینچ). | عدد | 48567000 | پ
1402 | 12 | 7 | 12070505 | 070505 | شیرفلکه کشویی چدنی فلنج دار، به قطر نامی 125 (پنج اینچ). | عدد | 64536000 | پ
1402 | 12 | 7 | 12070506 | 070506 | شیرفلکه کشویی چدنی فلنج دار، به قطر نامی 150 (شش اینچ). | عدد | 76241000 | پ
1402 | 12 | 7 | 12070507 | 070507 | شیرفلکه کشویی چدنی فلنج دار، به قطر نامی 200 (هشت اینچ). | عدد | 107442000 | پ
1402 | 12 | 7 | 12070508 | 070508 | شیرفلکه کشویی چدنی فلنج دار، به قطر نامی 250 (ده اینچ). | عدد | 175214000 | پ
1402 | 12 | 7 | 12070509 | 070509 | شیرفلکه کشویی چدنی فلنج دار، به قطر نامی 300 (دوازده اینچ). | عدد | 243853000 | پ
1402 | 12 | 7 | 12070510 | 070510 | شیرفلکه کشویی چدنی فلنج دار، به قطر نامی 350 (چهارده اینچ). | عدد | 343174000 | پ
1402 | 12 | 7 | 12070511 | 070511 | شیرفلکه کشویی چدنی فلنج دار، به قطر نامی 400 (شانزده اینچ). | عدد | 338456000 | پ
1402 | 12 | 7 | 12070601 | 070601 | شیرفلکه کف فلزی چدنی فلنج دار، به قطر نامی 50 (دو اینچ). | عدد | 27055000 | پ
1402 | 12 | 7 | 12070602 | 070602 | شیرفلکه کف فلزی چدنی فلنج دار، به قطرنامی 65 (دو و یک دوم اینچ). | عدد | 35061000 | پ
1402 | 12 | 7 | 12070603 | 070603 | شیرفلکه کف فلزی چدنی فلنج دار، به قطر نامی 80 (سه اینچ). | عدد | 43059000 | پ
1402 | 12 | 7 | 12070604 | 070604 | شیرفلکه کف فلزی چدنی فلنج دار، به قطر نامی 100 (چهار اینچ). | عدد | 60586000 | پ
1402 | 12 | 7 | 12070605 | 070605 | شیرفلکه کف فلزی چدنی فلنج دار، به قطر نامی 125 (پنج اینچ). | عدد | 83726000 | پ
1402 | 12 | 7 | 12070606 | 070606 | شیرفلکه کف فلزی چدنی فلنج دار، به قطر نامی 150 (شش اینچ). | عدد | 104521000 | پ
1402 | 12 | 7 | 12070607 | 070607 | شیرفلکه کف فلزی چدنی فلنج دار، به قطر نامی 200 (هشت اینچ). | عدد | 157962000 | پ
1402 | 12 | 7 | 12070608 | 070608 | شیرفلکه کف فلزی چدنی فلنج دار، به قطر نامی 250 (ده اینچ). | عدد | 284901000 | پ
1402 | 12 | 7 | 12070609 | 070609 | شیرفلکه کف فلزی چدنی فلنج دار، به قطر نامی 300(دوازده اینچ). | عدد | 373133000 | پ
1402 | 12 | 7 | 12070610 | 070610 | شیرفلکه کف فلزی چدنی فلنج دار، به قطر نامی 350 (چهارده اینچ). | عدد | 480538000 | پ
1402 | 12 | 7 | 12070611 | 070611 | شیرفلکه کف فلزی چدنی فلنج دار، به قطر نامی 400 (شانزده اینچ). | عدد | 592106000 | پ
1402 | 12 | 7 | 12070701 | 070701 | شیر یکطرفه چدنی فلنج دار، به قطر نامی 50 (دو اینچ). | عدد | 17652000 | پ
1402 | 12 | 7 | 12070702 | 070702 | شیر یکطرفه چدنی فلنج دار، به قطر نامی 65 (دو و یک دوم اینچ). | عدد | 22204000 | پ
1402 | 12 | 7 | 12070703 | 070703 | شیر یکطرفه چدنی فلنج دار، به قطر نامی 80 (سه اینچ). | عدد | 27909000 | پ
1402 | 12 | 7 | 12070704 | 070704 | شیر یکطرفه چدنی فلنج دار، به قطر نامی 100 (چهار اینچ). | عدد | 32932000 | پ
1402 | 12 | 7 | 12070705 | 070705 | شیر یکطرفه چدنی فلنج دار، به قطر نامی 125 (پنج اینچ). | عدد | 46760000 | پ
1402 | 12 | 7 | 12070706 | 070706 | شیر یکطرفه چدنی فلنج دار، به قطر نامی 150 (شش اینچ). | عدد | 58930000 | پ
1402 | 12 | 7 | 12070707 | 070707 | شیر یکطرفه چدنی فلنج دار، به قطر نامی 200 (هشت اینچ). | عدد | 84892000 | پ
1402 | 12 | 7 | 12070708 | 070708 | شیر یکطرفه چدنی فلنج دار، به قطر نامی 250 (ده اینچ). | عدد | 118394000 | پ
1402 | 12 | 7 | 12070709 | 070709 | شیر یکطرفه چدنی فلنج دار، به قطر نامی 300 (دوازده اینچ). | عدد | 155038000 | پ
1402 | 12 | 7 | 12070710 | 070710 | شیر یکطرفه چدنی فلنج دار، به قطر نامی 350 (چهارده اینچ). | عدد | 235518000 | پ
1402 | 12 | 7 | 12070711 | 070711 | شیر یکطرفه چدنی فلنج دار، به قطر نامی 400 (شانزده اینچ). | عدد | 285832000 | پ
1402 | 12 | 7 | 12070801 | 070801 | شیر دوبل رگلاژ برای رادیاتور ،به قطر نامی 15 (یک دوم اینچ.) | عدد | 1894000 | پ
1402 | 12 | 7 | 12070802 | 070802 | شیر دوبل رگلاژ برای رادیاتور، به قطرنامی 20 (سه چهارم اینچ). | عدد | 2732000 | پ
1402 | 12 | 7 | 12070803 | 070803 | شیر ساده رادیاتور، به قطر نامی 15 (یک دوم اینچ). | عدد | 1743000 | پ
1402 | 12 | 7 | 12070804 | 070804 | شیر ساده رادیاتور، به قطرنامی 20 (سه چهارم اینچ). | عدد | 2049000 | پ
1402 | 12 | 7 | 12070805 | 070805 | زانوی رادیاتور، به قطرنامی 15 (یک دوم اینچ). | عدد | 996500 | پ
1402 | 12 | 7 | 12070806 | 070806 | زانوی رادیاتور، به قطرنامی 20 (سه چهارم اینچ). | عدد | 1106000 | پ
1402 | 12 | 7 | 12070807 | 070807 | زانو قفلی رادیاتور، به قطرنامی 15 (یک دوم اینچ). | عدد | 1457000 | پ
1402 | 12 | 7 | 12070808 | 070808 | زانو قفلی رادیاتور، به قطرنامی 20 (سه چهارم اینچ). | عدد | 1783000 | پ
1402 | 12 | 7 | 12070809 | 070809 | شیر هواگیری رادیاتور، به قطرنامی 4 (یک هشتم اینچ). | عدد | 184500 | پ
1402 | 12 | 7 | 12070810 | 070810 | شیر هواگیری رادیاتور، به قطرنامی 10 (سه هشتم اینچ). | عدد | 241000 | پ
1402 | 12 | 7 | 12070901 | 070901 | شیر فلکه کشویی فولادی فلنج دار، به قطرنامی 50 (دو اینچ). | عدد | 0 | ج
1402 | 12 | 7 | 12070902 | 070902 | شیر فلکه کشویی فولادی فلنج دار، به قطرنامی 65 (دو و یک دوم اینچ). | عدد | 0 | ج
1402 | 12 | 7 | 12070903 | 070903 | شیر فلکه کشویی فولادی فلنج دار، به قطرنامی 80 (سه اینچ). | عدد | 0 | ج
1402 | 12 | 7 | 12070904 | 070904 | شیر فلکه کشویی فولادی فلنج دار، به قطرنامی 100 (چهار اینچ). | عدد | 0 | ج
1402 | 12 | 7 | 12070905 | 070905 | شیر فلکه کشویی فولادی فلنج دار، به قطرنامی 125 (پنج اینچ). | عدد | 0 | ج
1402 | 12 | 7 | 12070906 | 070906 | شیر فلکه کشویی فولادی فلنج دار، به قطرنامی 150 (شش اینچ). | عدد | 0 | ج
1402 | 12 | 7 | 12070907 | 070907 | شیر فلکه کشویی فولادی فلنج دار، به قطرنامی 200 (هشت اینچ). | عدد | 0 | ج
1402 | 12 | 7 | 12070908 | 070908 | شیر فلکه کشویی فولادی فلنج دار، به قطرنامی 250 (ده اینچ). | عدد | 0 | ج
1402 | 12 | 7 | 12070909 | 070909 | شیر فلکه کشویی فولادی فلنج دار، به قطرنامی 300 (دوازده اینچ). | عدد | 0 | ج
1402 | 12 | 7 | 12070910 | 070910 | شیر فلکه کشویی فولادی فلنج دار، به قطرنامی 350 (چهارده اینچ). | عدد | 0 | ج
1402 | 12 | 7 | 12070911 | 070911 | شیر فلکه کشویی فولادی فلنج دار، به قطرنامی 400 (شانزده اینچ). | عدد | 0 | ج
1402 | 12 | 7 | 12071001 | 071001 | شیر فلکه کف فلزی فولادی فلنج دار، به قطرنامی 50 (دو اینچ). | عدد | 0 | ج
1402 | 12 | 7 | 12071002 | 071002 | شیر فلکه کف فلزی فولادی فلنج دار، به قطرنامی 65 (دو و یک دوم اینچ). | عدد | 0 | ج
1402 | 12 | 7 | 12071003 | 071003 | شیر فلکه کف فلزی فولادی فلنج دار، به قطرنامی 80 (سه اینچ). | عدد | 0 | ج
1402 | 12 | 7 | 12071004 | 071004 | شیر فلکه کف فلزی فولادی فلنج دار، به قطرنامی 100 (چهار اینچ). | عدد | 0 | ج
1402 | 12 | 7 | 12071005 | 071005 | شیر فلکه کف فلزی فولادی فلنج دار، به قطرنامی 125 (پنج اینچ). | عدد | 0 | ج
1402 | 12 | 7 | 12071006 | 071006 | شیر فلکه کف فلزی فولادی فلنج دار، به قطرنامی 150 (شش اینچ). | عدد | 0 | ج
1402 | 12 | 7 | 12071007 | 071007 | شیر فلکه کف فلزی فولادی فلنج دار، به قطرنامی 200 (هشت اینچ). | عدد | 0 | ج
1402 | 12 | 7 | 12071008 | 071008 | شیر فلکه کف فلزی فولادی فلنج دار، به قطرنامی 250 (ده اینچ). | عدد | 0 | ج
1402 | 12 | 7 | 12071009 | 071009 | شیر فلکه کف فلزی فولادی فلنج دار، به قطرنامی 300 (دوازده اینچ). | عدد | 0 | ج
1402 | 12 | 7 | 12071010 | 071010 | شیر فلکه کف فلزی فولادی فلنج دار، به قطرنامی 350 (چهارده اینچ). | عدد | 0 | ج
1402 | 12 | 7 | 12071011 | 071011 | شیر فلکه کف فلزی فولادی فلنج دار، به قطرنامی 400 (شانزده اینچ). | عدد | 0 | ج
1402 | 12 | 7 | 12071101 | 071101 | شیر یک طرفه فولادی فلنج دار، به قطرنامی 50 (دو اینچ). | عدد | 0 | ج
1402 | 12 | 7 | 12071102 | 071102 | شیر یک طرفه فولادی فلنج دار، به قطرنامی 65 (دو و یک دوم اینچ). | عدد | 0 | ج
1402 | 12 | 7 | 12071103 | 071103 | شیر یک طرفه فولادی فلنج دار، به قطرنامی 80 (سه اینچ). | عدد | 0 | ج
1402 | 12 | 7 | 12071104 | 071104 | شیر یک طرفه فولادی فلنج دار، به قطرنامی 100 (چهار اینچ). | عدد | 0 | ج
1402 | 12 | 7 | 12071105 | 071105 | شیر یک طرفه فولادی فلنج دار، به قطرنامی 125 (پنج اینچ). | عدد | 0 | ج
1402 | 12 | 7 | 12071106 | 071106 | شیر یک طرفه فولادی فلنج دار، به قطرنامی 150 (شش اینچ). | عدد | 0 | ج
1402 | 12 | 7 | 12071107 | 071107 | شیر یک طرفه فولادی فلنج دار، به قطرنامی 200 (هشت اینچ). | عدد | 0 | ج
1402 | 12 | 7 | 12071108 | 071108 | شیر یک طرفه فولادی فلنج دار، به قطرنامی 250 (ده اینچ). | عدد | 0 | ج
1402 | 12 | 7 | 12071109 | 071109 | شیر یک طرفه فولادی فلنج دار، به قطرنامی 300 (دوازده اینچ). | عدد | 0 | ج
1402 | 12 | 7 | 12071110 | 071110 | شیر یک طرفه فولادی فلنج دار، به قطرنامی 350 (چهارده اینچ). | عدد | 0 | ج
1402 | 12 | 7 | 12071111 | 071111 | شیر یک طرفه فولادی فلنج دار، به قطرنامی 400 (شانزده اینچ). | عدد | 0 | ج
1402 | 12 | 7 | 12071201 | 071201 | شیر پروانه ای چدنی بدون فلنج، به قطرنامی 50 (دو اینچ). | عدد | 9803000 | پ
1402 | 12 | 7 | 12071202 | 071202 | شیر پروانه ای چدنی بدون فلنج ،به قطرنامی 65 (دو و یک دوم اینچ.) | عدد | 12072000 | پ
1402 | 12 | 7 | 12071203 | 071203 | شیر پروانه ای چدنی بدون فلنج، به قطرنامی 80 (سه اینچ). | عدد | 14253000 | پ
1402 | 12 | 7 | 12071204 | 071204 | شیر پروانه ای چدنی بدون فلنج، به قطرنامی 100 (چهار اینچ). | عدد | 17173000 | پ
1402 | 12 | 7 | 12071205 | 071205 | شیر پروانه ای چدنی بدون فلنج، به قطرنامی 125 (پنج اینچ). | عدد | 20699000 | پ
1402 | 12 | 7 | 12071206 | 071206 | شیر پروانه ای چدنی بدون فلنج، به قطرنامی 150 (شش اینچ). | عدد | 24809000 | پ
1402 | 12 | 7 | 12071207 | 071207 | شیر پروانه ای چدنی بدون فلنج، به قطرنامی 200 (هشت اینچ). | عدد | 32456000 | پ
1402 | 12 | 7 | 12071208 | 071208 | شیر پروانه ای چدنی بدون فلنج، به قطرنامی 250 (ده اینچ). | عدد | 85844000 | پ
1402 | 12 | 7 | 12071209 | 071209 | شیر پروانه ای چدنی بدون فلنج، به قطرنامی 300 (دوازده اینچ). | عدد | 116305000 | پ
1402 | 12 | 7 | 12071210 | 071210 | شیر پروانه ای چدنی بدون فلنج، به قطرنامی 350 (چهارده اینچ). | عدد | 158703000 | پ
1402 | 12 | 7 | 12071211 | 071211 | شیر پروانه ای چدنی بدون فلنج، به قطرنامی 400 (شانزده اینچ). | عدد | 312706000 | پ
1402 | 12 | 7 | 12071301 | 071301 | شیر پروانه ای فولادی بدون فلنج، به قطرنامی 50 (دو اینچ). | عدد | 0 | ج
1402 | 12 | 7 | 12071302 | 071302 | شیر پروانه ای فولادی بدون فلنج، به قطرنامی 65 (دو و یک دوم اینچ). | عدد | 0 | ج
1402 | 12 | 7 | 12071303 | 071303 | شیر پروانه ای فولادی بدون فلنج، به قطرنامی 80 (سه اینچ). | عدد | 0 | ج
1402 | 12 | 7 | 12071304 | 071304 | شیر پروانه ای فولادی بدون فلنج، به قطرنامی 100 (چهار اینچ). | عدد | 0 | ج
1402 | 12 | 7 | 12071305 | 071305 | شیر پروانه ای فولادی بدون فلنج، به قطرنامی 125 (پنج اینچ.) | عدد | 0 | ج
1402 | 12 | 7 | 12071306 | 071306 | شیر پروانه ای فولادی بدون فلنج، به قطرنامی 150 (شش اینچ). | عدد | 0 | ج
1402 | 12 | 7 | 12071307 | 071307 | شیر پروانه ای فولادی بدون فلنج، به قطرنامی 200 (هشت اینچ). | عدد | 0 | ج
1402 | 12 | 7 | 12071308 | 071308 | شیر پروانه ای فولادی بدون فلنج، به قطرنامی 250 (ده اینچ). | عدد | 0 | ج
1402 | 12 | 7 | 12071309 | 071309 | شیر پروانه ای فولادی بدون فلنج، به قطرنامی 300 (دوازده اینچ). | عدد | 0 | ج
1402 | 12 | 7 | 12071310 | 071310 | شیر پروانه ای فولادی بدون فلنج، به قطرنامی 350 (چهارده اینچ). | عدد | 0 | ج
1402 | 12 | 7 | 12071311 | 071311 | شیر پروانه ای فولادی بدون فلنج، به قطرنامی 400 (شانزده اینچ). | عدد | 0 | ج
1402 | 12 | 8 | 12080101 | 080101 | قطعه انبساط، نوع جوشی، به قطر نامی 15. | عدد | 11319000 | پ
1402 | 12 | 8 | 12080102 | 080102 | قطعه انبساط، نوع جوشی، به قطر نامی 20. | عدد | 11322000 | پ
1402 | 12 | 8 | 12080103 | 080103 | قطعه انبساط، نوع جوشی، به قطر نامی 25. | عدد | 11334000 | پ
1402 | 12 | 8 | 12080104 | 080104 | قطعه انبساط، نوع جوشی، به قطر نامی 32. | عدد | 12867000 | پ
1402 | 12 | 8 | 12080105 | 080105 | قطعه انبساط، نوع جوشی، به قطر نامی 40. | عدد | 13508000 | پ
1402 | 12 | 8 | 12080106 | 080106 | قطعه انبساط، نوع جوشی، به قطر نامی 50. | عدد | 13708000 | پ
1402 | 12 | 8 | 12080107 | 080107 | قطعه انبساط، نوع جوشی، به قطر نامی 65. | عدد | 15021000 | پ
1402 | 12 | 8 | 12080108 | 080108 | قطعه انبساط، نوع جوشی، به قطر نامی 80. | عدد | 16114000 | پ
1402 | 12 | 8 | 12080109 | 080109 | قطعه انبساط، نوع جوشی، به قطر نامی 100. | عدد | 18106000 | پ
1402 | 12 | 8 | 12080110 | 080110 | قطعه انبساط، نوع جوشی، به قطر نامی 125. | عدد | 33243000 | پ
1402 | 12 | 8 | 12080111 | 080111 | قطعه انبساط، نوع جوشی، به قطر نامی 150. | عدد | 40520000 | پ
1402 | 12 | 8 | 12080112 | 080112 | قطعه انبساط، نوع جوشی، به قطر نامی 200. | عدد | 54026000 | پ
1402 | 12 | 8 | 12080113 | 080113 | قطعه انبساط، نوع جوشی، به قطر نامی 250. | عدد | 79976000 | پ
1402 | 12 | 8 | 12080114 | 080114 | قطعه انبساط، نوع جوشی، به قطر نامی 300. | عدد | 96506000 | پ
1402 | 12 | 8 | 12080201 | 080201 | قطعه انبساط، نوع فلنج دار، به قطر نامی 65. | عدد | 30882000 | پ
1402 | 12 | 8 | 12080202 | 080202 | قطعه انبساط، نوع فلنج دار، به قطر نامی 80. | عدد | 34187000 | پ
1402 | 12 | 8 | 12080203 | 080203 | قطعه انبساط، نوع فلنج دار، به قطر نامی 100. | عدد | 38529000 | پ
1402 | 12 | 8 | 12080204 | 080204 | قطعه انبساط، نوع فلنج دار، به قطر نامی 125. | عدد | 50189000 | پ
1402 | 12 | 8 | 12080205 | 080205 | قطعه انبساط، نوع فلنج دار، به قطر نامی 150. | عدد | 63009000 | پ
1402 | 12 | 8 | 12080206 | 080206 | قطعه انبساط، نوع فلنج دار، به قطر نامی 200. | عدد | 96963000 | پ
1402 | 12 | 8 | 12080207 | 080207 | قطعه انبساط، نوع فلنج دار، به قطر نامی 250. | عدد | 142072000 | پ
1402 | 12 | 8 | 12080208 | 080208 | قطعه انبساط، نوع فلنج دار، به قطر نامی 300. | عدد | 187777000 | پ
1402 | 12 | 8 | 12080209 | 080209 | قطعه انبساط، نوع فلنج دار، به قطر نامی 350. | عدد | 215348000 | پ
1402 | 12 | 8 | 12080210 | 080210 | قطعه انبساط، نوع فلنج دار، به قطر نامی 400. | عدد | 244529000 | پ
1402 | 12 | 9 | 12090101 | 090101 | لرزه گیر، به قطرنامی 32 (یک و یک چهارم اینچ). | عدد | 15641000 | پ
1402 | 12 | 9 | 12090102 | 090102 | لرزه گیر، به قطرنامی 40 (یک و یک دوم اینچ). | عدد | 16409000 | پ
1402 | 12 | 9 | 12090103 | 090103 | لرزه گیر، به قطرنامی 50 (دو اینچ). | عدد | 17462000 | پ
1402 | 12 | 9 | 12090104 | 090104 | لرزه گیر، به قطرنامی 65 (دو و یک دوم اینچ). | عدد | 19186000 | پ
1402 | 12 | 9 | 12090105 | 090105 | لرزه گیر، به قطر نامی 80 (سه اینچ). | عدد | 21581000 | پ
1402 | 12 | 9 | 12090106 | 090106 | لرزه گیر، به قطر نامی 100 (چهار اینچ). | عدد | 24468000 | پ
1402 | 12 | 9 | 12090107 | 090107 | لرزه گیر، به قطرنامی 125 (پنج اینچ). | عدد | 28441000 | پ
1402 | 12 | 9 | 12090108 | 090108 | لرزه گیر، به قطرنامی 150 (شش اینچ). | عدد | 33113000 | پ
1402 | 12 | 9 | 12090109 | 090109 | لرزه گیر، به قطر نامی 200 (هشت اینچ). | عدد | 45549000 | پ
1402 | 12 | 9 | 12090110 | 090110 | لرزه گیر، به قطر نامی 250 (ده اینچ). | عدد | 75867000 | پ
1402 | 12 | 9 | 12090111 | 090111 | لرزه گیر، به قطر نامی 300 (دوازده اینچ). | عدد | 97988000 | پ
1402 | 12 | 9 | 12090112 | 090112 | لرزه گیر، به قطر نامی 350 (چهارده اینچ). | عدد | 178853000 | پ
1402 | 12 | 9 | 12090113 | 090113 | لرزه گیر، به قطر نامی 400 (شانزده اینچ). | عدد | 225473000 | پ
1402 | 12 | 11 | 12110101 | 110101 | صافی دنده ای، به قطر نامی 15 (یک دوم اینچ). | عدد | 2408000 | پ
1402 | 12 | 11 | 12110102 | 110102 | صافی دنده ای، به قطر نامی 20 (سه چهارم اینچ). | عدد | 3495000 | پ
1402 | 12 | 11 | 12110103 | 110103 | صافی دنده ای، به قطر نامی 25 (یک اینچ). | عدد | 4910000 | پ
1402 | 12 | 11 | 12110104 | 110104 | صافی دنده ای، به قطرنامی 32 (یک و یک چهارم اینچ). | عدد | 7194000 | پ
1402 | 12 | 11 | 12110105 | 110105 | صافی دنده ای، به قطر نامی 40 (یک و یک دوم اینچ). | عدد | 9741000 | پ
1402 | 12 | 11 | 12110106 | 110106 | صافی دنده ای، به قطر نامی 50 (دو اینچ). | عدد | 15176000 | پ
1402 | 12 | 11 | 12110107 | 110107 | صافی دنده ای، به قطر نامی 65 (دو و یک دوم اینچ). | عدد | 28106000 | پ
1402 | 12 | 11 | 12110201 | 110201 | صافی فلنج دار، به قطر نامی 50 (دو اینچ). | عدد | 15098000 | پ
1402 | 12 | 11 | 12110202 | 110202 | صافی فلنج دار، به قطر نامی 65 (دو و یک دوم اینچ). | عدد | 19978000 | پ
1402 | 12 | 11 | 12110203 | 110203 | صافی فلنج دار، به قطر نامی 80 (سه اینچ). | عدد | 22935000 | پ
1402 | 12 | 11 | 12110204 | 110204 | صافی فلنج دار، به قطر نامی 100 (چهار اینچ). | عدد | 29019000 | پ
1402 | 12 | 11 | 12110205 | 110205 | صافی فلنج دار، به قطر نامی 125 (پنج اینچ). | عدد | 37967000 | پ
1402 | 12 | 11 | 12110206 | 110206 | صافی فلنج دار، به قطر نامی 150 (شش اینچ). | عدد | 52317000 | پ
1402 | 12 | 11 | 12110207 | 110207 | صافی فلنج دار، به قطر نامی 200 (هشت اینچ). | عدد | 84130000 | پ
1402 | 12 | 11 | 12110208 | 110208 | صافی فلنج دار، به قطر نامی 250 (ده اینچ). | عدد | 132085000 | پ
1402 | 12 | 11 | 12110209 | 110209 | صافی فلنج دار، به قطر نامی 300 (دوازده اینچ). | عدد | 203935000 | پ
1402 | 12 | 11 | 12110210 | 110210 | صافی فلنج دار، به قطر نامی 350 (چهارده اینچ). | عدد | 268127000 | پ
1402 | 12 | 11 | 12110211 | 110211 | صافی فلنج دار، به قطر نامی 400 (شانزده اینچ). | عدد | 367952000 | پ
1402 | 12 | 12 | 12120101 | 120101 | دیگ چدنی آبگرم، برای ظرفیت تا 65000 کیلوکالری در ساعـت. | هزار کیلوکالری در ساعت | 3902000 | پ
1402 | 12 | 12 | 12120102 | 120102 | دیگ چدنی آبگرم، برای ظرفیت بیش از65000 کیلوکالری تا130000 کیلوکالری در ساعـت. | هزار کیلوکالری در ساعت | 2967000 | پ
1402 | 12 | 12 | 12120103 | 120103 | دیگ چدنی آبگرم، برای ظرفیت بیش از130000 کیلوکالری در ساعـت. | هزار کیلوکالری در ساعت | 2301000 | پ
1402 | 12 | 12 | 12120201 | 120201 | دیگ فولادی آبگرم، برای ظرفیت تا 400000 کیلوکالری در ساعـت. | هزار کیلوکالری در ساعت | 3918000 | پ
1402 | 12 | 12 | 12120202 | 120202 | دیگ فولادی آبگرم، برای ظرفیت بیش از400000 کیلوکالری تا650000 کیلوکالری در ساعـت. | هزار کیلوکالری در ساعت | 3486000 | پ
1402 | 12 | 12 | 12120203 | 120203 | دیگ فولادی آبگرم، برای ظرفیت بیش از650000 کیلوکالری تا1000000 کیلوکالری در ساعـت. | هزار کیلوکالری در ساعت | 3372000 | پ
1402 | 12 | 12 | 12120204 | 120204 | دیگ فولادی آبگرم، برای ظرفیت بیش از1000000 کیلوکالری تا1500000 کیلوکالری در ساعـت. | هزار کیلوکالری در ساعت | 3087000 | پ
1402 | 12 | 12 | 12120205 | 120205 | دیگ فولادی آبگرم، برای ظرفیت بیش از1500000 کیلوکالری در ساعـت. | هزار کیلوکالری در ساعت | 3128000 | پ
1402 | 12 | 13 | 12130101 | 130101 | دیگ بخار، به ظرفیت 450 کیلو گرم بخار در ساعت. | دستگاه | 2172191000 | پ
1402 | 12 | 13 | 12130102 | 130102 | دیگ بخار، به ظرفیت 1150 کیلو گرم بخار در ساعت. | دستگاه | 4689312000 | پ
1402 | 12 | 13 | 12130103 | 130103 | دیگ بخار، به ظرفیت 1600 کیلو گرم بخار در ساعت. | دستگاه | 6060733000 | پ
1402 | 12 | 13 | 12130104 | 130104 | دیگ بخار، به ظرفیت 2050 کیلو گرم بخار در ساعت. | دستگاه | 7707087000 | پ
1402 | 12 | 13 | 12130105 | 130105 | دیگ بخار، به ظرفیت 2700 کیلو گرم بخار در ساعت. | دستگاه | 9279508000 | پ
1402 | 12 | 13 | 12130106 | 130106 | دیگ بخار، به ظرفیت 4100 کیلو گرم بخار در ساعت. | دستگاه | 12743266000 | پ
1402 | 12 | 13 | 12130107 | 130107 | دیگ بخار، به ظرفیت 4550 کیلو گرم بخار در ساعت. | دستگاه | 14941703000 | پ
1402 | 12 | 13 | 12130108 | 130108 | دیگ بخار، به ظرفیت 5000 کیلو گرم بخار در ساعت. | دستگاه | 16154636000 | پ
1402 | 12 | 13 | 12130109 | 130109 | دیگ بخار، به ظرفیت 6350 کیلو گرم بخار در ساعت. | دستگاه | 17909420000 | پ
1402 | 12 | 13 | 12130110 | 130110 | دیگ بخار، به ظرفیت 7250 کیلو گرم بخار در ساعت. | دستگاه | 20942476000 | پ
1402 | 12 | 13 | 12130111 | 130111 | دیگ بخار، به ظرفیت 8150 کیلو گرم بخار در ساعت. | دستگاه | 22318234000 | پ
1402 | 12 | 13 | 12130112 | 130112 | دیگ بخار، به ظرفیت 10000 کیلو گرم بخار در ساعت. | دستگاه | 23926561000 | پ
1402 | 12 | 13 | 12130113 | 130113 | دیگ بخار، به ظرفیت 11800 کیلو گرم بخار در ساعت. | دستگاه | 29724435000 | پ
1402 | 12 | 13 | 12130114 | 130114 | دیگ بخار، به ظرفیت 13600 کیلو گرم بخار در ساعت. | دستگاه | 35817173000 | پ
1402 | 12 | 14 | 12140101 | 140101 | مشعل گازوییل سوز، برای دیگ آب گرم به ظرفیت گرمایی 18000 تا 35000 کیلو کالری در ساعت. | دستگاه | 63189000 | پ
1402 | 12 | 14 | 12140102 | 140102 | مشعل گازوییل سوز، برای دیگ آب گرم به ظرفیت گرمایی 18000 تا 80000 کیلو کالری در ساعت. | دستگاه | 63767000 | پ
1402 | 12 | 14 | 12140103 | 140103 | مشعل گازوییل سوز، برای دیگ آب گرم به ظرفیت گرمایی 80000 تا 200000 کیلو کالری در ساعت. | دستگاه | 72842000 | پ
1402 | 12 | 14 | 12140104 | 140104 | مشعل گازوییل سوز، برای دیگ آب گرم به ظرفیت گرمایی 130000 تا 300000 کیلو کالری در ساعت. | دستگاه | 107951000 | پ
1402 | 12 | 14 | 12140105 | 140105 | مشعل گازوییل سوز، برای دیگ آب گرم به ظرفیت گرمایی 300000 تا 650000 کیلو کالری در ساعت. | دستگاه | 195022000 | پ
1402 | 12 | 14 | 12140106 | 140106 | مشعل گازوییل سوز، برای دیگ آب گرم به ظرفیت گرمایی 500000 تا 1000000 کیلو کالری در ساعت. | دستگاه | 244363000 | پ
1402 | 12 | 14 | 12140201 | 140201 | مشعل گازسوز، برای دیگ آب گرم به ظرفیت گرمایی 17500 تا 40500 کیلو کالری در ساعت. | دستگاه | 79861000 | پ
1402 | 12 | 14 | 12140202 | 140202 | مشعل گازسوز، برای دیگ آب گرم به ظرفیت گرمایی 33500 تا 91500 کیلو کالری در ساعت. | دستگاه | 93120000 | پ
1402 | 12 | 14 | 12140203 | 140203 | مشعل گازسوز، برای دیگ آب گرم به ظرفیت گرمایی 75500 تا 183000 کیلو کالری در ساعت. | دستگاه | 109272000 | پ
1402 | 12 | 14 | 12140204 | 140204 | مشعل گازسوز، برای دیگ آب گرم به ظرفیت گرمایی 150500 تا 366000 کیلو کالری در ساعت. | دستگاه | 164139000 | پ
1402 | 12 | 14 | 12140205 | 140205 | مشعل گازسوز، برای دیگ آب گرم به ظرفیت گرمایی 323000 تا 581500 کیلو کالری در ساعت. | دستگاه | 296296000 | پ
1402 | 12 | 14 | 12140206 | 140206 | مشعل گازسوز، برای دیگ آب گرم به ظرفیت گرمایی 409000 تا 969000 کیلو کالری در ساعت. | دستگاه | 297643000 | پ
1402 | 12 | 14 | 12140207 | 140207 | مشعل گازسوز، برای دیگ آب گرم به ظرفیت گرمایی 420000 تا 1238000 کیلو کالری در ساعت. | دستگاه | 380414000 | پ
1402 | 12 | 14 | 12140208 | 140208 | مشعل گازسوز، برای دیگ آب گرم به ظرفیت گرمایی 1076500 تا 2153000 کیلو کالری در ساعت. | دستگاه | 488393000 | پ
1402 | 12 | 15 | 12150101 | 150101 | ترموستات اتاقی، نوع قطع و وصلی، با دامنه تنظیم از 10 تا 30 درجه سانتیگراد. | عدد | 6961000 | پ
1402 | 12 | 15 | 12150102 | 150102 | ترموستات اتاقی تابستانی- زمستانی، نوع قطع و وصلی، با دامنه تنظیم از 10 تا 30 درجه سانتیگراد، با کلید تغییر فصل. | عدد | 6092000 | پ
1402 | 12 | 15 | 12150103 | 150103 | ترموستات اتاقی تابستانی- زمستانی، نوع قطع و وصلی، با دامنه تنظیم از 10 تا 30 درجه سانتیگراد، با کلیدهای تغییر فصل و سه سرعته (Selector Switch)، برای نصب روی دیوار. | عدد | 6092000 | پ
1402 | 12 | 15 | 12150104 | 150104 | ترموستات برای نصب در هوای برگشت فن کویل، نوع قطع و وصلی، با دامنه تنظیم از 10 تا 30 درجه سانتیگراد. | عدد | 0 | ج
1402 | 12 | 15 | 12150105 | 150105 | ترموستات کانالی، نوع قطع و وصلی، با دامنه تنظیم از صفر تا 30 درجه سانتیگراد. | عدد | 15875000 | پ
1402 | 12 | 15 | 12150106 | 150106 | ترموستات کانالی، نوع قطع و وصلی، S.P.D.T، با دامنه تنظیم از صفر تا 30 درجه سانتیگراد. | عدد | 32044000 | پ
1402 | 12 | 15 | 12150107 | 150107 | ترموستات کانالی محافظ یخ زدگی (Freeze Protection)، نوع قطع و وصلی، S.P.D.T، با المنت به طول 6 متر، با دامنه تنظیم از صفر تا 15 درجه سانتیگراد، برای قطع برق و اعلام خبر. | عدد | 47494000 | پ
1402 | 12 | 15 | 12150108 | 150108 | ترموستات کانالی محافظ یخ زدگی (Freeze Protection)، نوع قطع و وصلی، S.P.D.T، با المنت به طول 6 متر، با دامنه تنظیم از صفر تا 15 درجه سانتیگراد و کلید Reset، برای قطع برق و اعلام خبر. | عدد | 47187000 | پ
1402 | 12 | 15 | 12150109 | 150109 | ترموستات کانالی ضد حریق (Firestat)، برای نصب در مسیر هوای برگشت. | عدد | 28425000 | پ
1402 | 12 | 15 | 12150110 | 150110 | ترموستات اتاقی، نوع تدریجی الکترو مکانیکی، با دامنه تنظیم از 10 تا 30 درجه سانتیگراد. | عدد | 27134000 | پ
1402 | 12 | 15 | 12150111 | 150111 | ترموستات اتاقی تابستانی - زمستانی، نوع تدریجی الکترو مکانیکی، با دامنه تنظیم از 10 تا 30 درجه سانتیگراد. | عدد | 0 | ج
1402 | 12 | 15 | 12150112 | 150112 | ترموستات کانالی، نوع تدریجی الکترو مکانیکی، با دامنه تنظیم از منهای 15 تا 30 درجه سانتیگراد. | عدد | 48217000 | پ
1402 | 12 | 15 | 12150113 | 150113 | ترموستات کانالی یا مستغرق، نوع تدریجی الکترو مکانیکی، با دامنه تنظیم از 20 تا 100 درجه سانتیگراد. | عدد | 48217000 | پ
1402 | 12 | 15 | 12150114 | 150114 | ترموستات اتاقی، نوع تدریجی به اضافه انتگرال (P + I) الکترو نیکی، با دامنه تنظیم از 10 تا 30 درجه سانتیگراد. | عدد | 21922000 | پ
1402 | 12 | 15 | 12150115 | 150115 | ترموستات اتاقی تابستانی - زمستانی، نوع تدریجی به اضافه انتگرال (P+I) الکترونیکی، با دامنه تنظیم از 10 تا 30 درجه سانتیگراد، با کلید تغییر فصل. | عدد | 49036000 | پ
1402 | 12 | 15 | 12150201 | 150201 | هیومیدستات اتاقی، نوع قطع و وصلی، برای تنظیم از صفر تا 95 درصد. | عدد | 48217000 | پ
1402 | 12 | 15 | 12150202 | 150202 | هیومیدستات کانالی، نوع قطع و وصلی، برای تنظیم از صفر تا 95 درصد. | عدد | 79117000 | پ
1402 | 12 | 15 | 12150301 | 150301 | سنسور دما، برای نصب در هوای آزاد. | عدد | 13191000 | پ
1402 | 12 | 15 | 12150302 | 150302 | سنسور دما، برای نصب در اتاق. | عدد | 13391000 | پ
1402 | 12 | 15 | 12150303 | 150303 | سنسور دما، برای نصب در کانال. | عدد | 13391000 | پ
1402 | 12 | 15 | 12150304 | 150304 | سنسور دما، نوع مستغرق یا جداری، برای نصب در لوله یا مخزن آب. | عدد | 8241000 | پ
1402 | 12 | 15 | 12150305 | 150305 | سنسور رطوبت نسبی، برای نصب در اتاق. | عدد | 29356000 | پ
1402 | 12 | 15 | 12150306 | 150306 | سنسور رطوبت نسبی، برای نصب در کانال. | عدد | 43776000 | پ
1402 | 12 | 15 | 12150307 | 150307 | سنسور فشار، برای آب. | عدد | 19604000 | پ
1402 | 12 | 15 | 12150308 | 150308 | سنسور فشار، برای هوا. | عدد | 31964000 | پ
1402 | 12 | 15 | 12150401 | 150401 | کنترلر، نوع تدریجی یا تدریجی به اضافه انتگرال (P + I)، با یک خروجی و سیگنال صفر تا 10 ولت مستقیم. | عدد | 34674000 | پ
1402 | 12 | 15 | 12150402 | 150402 | کنترلر، نوع تدریجی یا تدریجی به اضافه انتگرال (P + I)، با دو یا سه خروجی و سیگنال صفر تا 10 ولت مستقیم. | عدد | 56304000 | پ
1402 | 12 | 15 | 12150403 | 150403 | کنترلر، نوع تدریجی یا تدریجی به اضافه انتگرال (P + I)، با دو یا سه خروجی و سیگنال شناور (Floating) سه وضعیتی. | عدد | 34692000 | پ
1402 | 12 | 15 | 12150404 | 150404 | کنترلر تابستانی - زمستانی، نوع قطع و وصلی. | عدد | 0 | ج
1402 | 12 | 15 | 12150405 | 150405 | تایمر الکترونیکی، برای تنظیم برنامه روزانه یا روزانه و هفتگی. | عدد | 0 | ج
1402 | 12 | 15 | 12150410 | 150410 | کنترل کننده میکروپروسسوری DDC تحت شبکه BACnet/LON مخصوص فن کویل دو لوله جهت فرمان به شیرهای قطع و وصل و فن 3 دور وقابلیت اتصال به یونیت دیواری. | دستگاه | 0 | ج
1402 | 12 | 15 | 12150411 | 150411 | کنترل کننده میکروپروسسوری DDC تحت شبکه BACnet/LON مخصوص فن کویل دو لوله جهت فرمان به شیرهای تدریجی و فن 3 دور یا دور متغیر و قابلیت اتصال به یونیت دیواری. | دستگاه | 0 | ج
1402 | 12 | 15 | 12150412 | 150412 | کنترل کننده میکروپروسسوری قابل برنامه ریزی DDC با قابلیت اتصال به شبکه BACnet/MS TP از نوع B-ASC با تغذیه 24 ولت متناوب بدون صفحه نمایشگر (LCD) دارای حداکثر 14 نقطه فیزیکی ورودی یا خروجی آنالوگ یا دیجیتال. | دستگاه | 0 | ج
1402 | 12 | 15 | 12150413 | 150413 | کنترل کننده میکروپروسسوری قابل برنامه ریزی DDC با قابلیت اتصال به شبکه BACnet/MS TP از نوع B-AAC با تغذیه 24 ولت متناوب بدون صفحه نمایشگر (LCD) دارای حداکثر 30 نقطه فیزیکی ورودی یا خروجی آنالوگ یا دیجیتال. | دستگاه | 0 | ج
1402 | 12 | 15 | 12150414 | 150414 | کنترل کننده میکروپروسسوری قابل برنامه ریزی DDC با قابلیت اتصال به شبکه BACnet/MS TP از نوع B-AAC با تغذیه 24 ولت متناوب بدون صفحه نمایشگر (LCD) دارای حداکثر 50 نقطه فیزیکی ورودی یا خروجی آنالوگ یا دیجیتال. | دستگاه | 0 | ج
1402 | 12 | 15 | 12150415 | 150415 | کنترل کننده میکروپروسسوری قابل برنامه ریزی DDC با قابلیت اتصال به شبکه BACnet/IP از نوع B-BC با تغذیه 24 ولت متناوب بدون صفحه نمایشگر (LCD) با قابلیت پذیرش حداکثر 200 نقطه فیزیکی ورودی یا خروجی آنالوگ یا دیجیتال. | دستگاه | 0 | ج
1402 | 12 | 15 | 12150416 | 150416 | کنترل کننده میکروپروسسوری قابل برنامه ریزی DDC با قابلیت اتصال به شبکه BACnet/IP از نوع B-BC با تغذیه 24 ولت متناوب بدون صفحه نمایشگر (LCD) با قابلیت پذیرش حداکثر 400 نقطه فیزیکی ورودی یا خروجی آنالوگ یا دیجیتال. | دستگاه | 0 | ج
1402 | 12 | 15 | 12150417 | 150417 | کنترل کننده میکروپروسسوری قابل برنامه ریزی DDC با قابلیت اتصال به شبکه BACnet/IP از نوع B-BC با تغذیه 24 ولت متناوب بدون صفحه نمایشگر (LCD) با قابلیت پذیرش حداکثر 600 نقطه فیزیکی ورودی یا خروجی آنالوگ یا دیجیتال. | دستگاه | 0 | ج
1402 | 12 | 15 | 12150421 | 150421 | ورودی دیجیتال فیزیکی برای کنترل کننده های ردیف 150412 الی 150417. | نقطه کنترل | 0 | ج
1402 | 12 | 15 | 12150422 | 150422 | خروجی دیجیتال فیزیکی برای کنترل کننده های ردیف 150412 الی 150417. | نقطه کنترل | 0 | ج
1402 | 12 | 15 | 12150423 | 150423 | ورودی آنالوگ فیزیکی برای کنترل کننده های ردیف 150412 الی 150417. | نقطه کنترل | 0 | ج
1402 | 12 | 15 | 12150424 | 150424 | خروجی آنالوگ فیزیکی برای کنترل کننده های ردیف 150412 الی 150417. | نقطه کنترل | 0 | ج
1402 | 12 | 15 | 12150425 | 150425 | صفحه نمایشگر LCD، تک رنگ، غیر گرافیکی با امکان نمایش 4 سطر دارای دکمه های تنطیم، جهت کنترل کننده های ردیف 150412 الی 150417. | دستگاه | 0 | ج
1402 | 12 | 15 | 12150426 | 150426 | صفحه نمایشگر LCD، لمسی، رنگی، گرافیکی تا شش اینچ جهت کنترل کننده های ردیف 150415 الی 150417. | دستگاه | 0 | ج
1402 | 12 | 15 | 12150501 | 150501 | رله الکترونیکی، برای همزمان به کار انداختن تا 4 محرک الکتریکی. | عدد | 0 | ج
1402 | 12 | 15 | 12150502 | 150502 | رله الکترونیکی سه مرحله ای (Step Controller)، برای حالتهای زمستانی یا تابستانی و یا هر دو. | عدد | 0 | ج
1402 | 12 | 15 | 12150503 | 150503 | رله الکترونیکی برای تبدیل حالت تدریجی به حالت قطع و وصلی. | عدد | 0 | ج
1402 | 12 | 15 | 12150601 | 150601 | کلید تبدیل دستی تابستانی- زمستانی. | عدد | 0 | ج
1402 | 12 | 15 | 12150602 | 150602 | کلید تبدیل خودکار تابستانی - زمستانی. | عدد | 0 | ج
1402 | 12 | 15 | 12150603 | 150603 | کلید دستی تدریجی تنظیم از راه دور، با دامنه تنظیم کنترلر مربوط. | عدد | 0 | ج
1402 | 12 | 15 | 12150604 | 150604 | کلید دستی تغییر حالت تابستانی - زمستانی، نوع D. P. D. T. | عدد | 0 | ج
1402 | 12 | 15 | 12150605 | 150605 | کلید دستی چهار مرحله ای، شامل حالتهای باز، بسته ،بینابین و خودکار. | عدد | 0 | ج
1402 | 12 | 15 | 12150606 | 150606 | کلید دستی شش مرحله ای تنظیم از راه دور برای نشان دادن دما (به تناوب.) | عدد | 0 | ج
1402 | 12 | 15 | 12150701 | 150701 | نشان دهنده اختلاف فشار دو طرف فن یا فیلتر دستگاه هوا رسان، با درجه منهای 50 تا 50 میلی متر ستون آب. | عدد | 26436000 | پ
1402 | 12 | 15 | 12150801 | 150801 | دستگاه کنترل فشار، نوع قطع و وصلی، با دامنه تنظیم صفر تا 10 بار. | عدد | 25230000 | پ
1402 | 12 | 15 | 12150802 | 150802 | دستگاه کنترل فشار، نوع قطع و وصلی، با دامنه تنظیم صفر تا 20 بار. | عدد | 27622000 | پ
1402 | 12 | 15 | 12150803 | 150803 | دستگاه کنترل فشار، نوع تدریجی الکترومکانیکی، با دامنه تنظیم صفر تا 10 بار. | عدد | 93844000 | پ
1402 | 12 | 15 | 12150804 | 150804 | دستگاه کنترل فشار، نوع تدریجی الکترومکانیکی، با دامنه تنظیم صفر تا 20 بار. | عدد | 98994000 | پ
1402 | 12 | 15 | 12150805 | 150805 | دستگاه کنترل سطح مایعات، نوع قطع و وصلی، برای کار تا فشار 10 بار. | عدد | 21527000 | پ
1402 | 12 | 15 | 12150901 | 150901 | آکوستات مستغرق، نوع قطع و وصلی. | عدد | 26583000 | پ
1402 | 12 | 15 | 12150902 | 150902 | آکوستات جداری، نوع قطع و وصلی. | عدد | 20884000 | پ
1402 | 12 | 15 | 12151001 | 151001 | فلو سوییچ، نوع قطع و وصلی، برای نصب در کانال هوا. | عدد | 39973000 | پ
1402 | 12 | 15 | 12151002 | 151002 | فلو سوییچ، نوع قطع و وصلی، برای نصب در لوله آب. | عدد | 28231000 | پ
1402 | 12 | 15 | 12151003 | 151003 | سوییچ الکتریکی اعلام خبر، برای اختلاف فشار دو طرف فیلتر یا فن دستگاه هوا رسان. | عدد | 12772000 | پ
1402 | 12 | 15 | 12151004 | 151004 | سوییچ الکتریکی کمکی، برای نصب روی محرکهای تدریجی و یا قطع و وصلی. | عدد | 19373000 | پ
1402 | 12 | 15 | 12151101 | 151101 | محرک الکتریکی دمپر، نوع قطع و وصلی یا شناور (Floating) مناسب برای حداکثر 1/5 متر مربع سطح دمپر. | عدد | 41402000 | پ
1402 | 12 | 15 | 12151102 | 151102 | محرک الکتریکی دمپر، نوع قطع و وصلی یا شناور (Floating) مناسب برای حداکثر 3 متر مربع سطح دمپر. | عدد | 43228000 | پ
1402 | 12 | 15 | 12151103 | 151103 | محرک الکتریکی دمپر، نوع قطع و وصلی یا شناور (Floating) مناسب برای حداکثر 6 متر مربع سطح دمپر. | عدد | 78222000 | پ
1402 | 12 | 15 | 12151104 | 151104 | محرک الکتریکی دمپر، نوع قطع و وصلی یا شناور (Floating) با مکانیزم فنر برگشت، مناسب برای حداکثر 4 متر مربع سطح دمپر. | عدد | 88250000 | پ
1402 | 12 | 15 | 12151105 | 151105 | محرک الکتریکی دمپر، نوع تدریجی، با سیگنال ورودی صفر تا 10 ولت مستقیم، مناسب برای حداکثر 1/5 متر مربع سطح دمپر. | عدد | 53734000 | پ
1402 | 12 | 15 | 12151106 | 151106 | محرک الکتریکی دمپر، نوع تدریجی، با سیگنال ورودی صفر تا 10 ولت مستقیم، مناسب برای حداکثر 3 متر مربع سطح دمپر. | عدد | 63189000 | پ
1402 | 12 | 15 | 12151107 | 151107 | محرک الکتریکی دمپر، نوع تدریجی، با سیگنال ورودی صفر تا 10 ولت مستقیم، مناسب برای حداکثر 6 متر مربع سطح دمپر. | عدد | 96257000 | پ
1402 | 12 | 15 | 12151108 | 151108 | محرک الکتریکی دمپر، نوع تدریجی، با سیگنال ورودی صفر تا 10 ولت مستقیم، با مکانیزم فنر برگشت، مناسب برای حداکثر 4 متر مربع سطح دمپر. | عدد | 85448000 | پ
1402 | 12 | 15 | 12151201 | 151201 | شیر کنترل دو راهه، به قطر نامی 15 (یک دوم اینچ). | عدد | 51206000 | پ
1402 | 12 | 15 | 12151202 | 151202 | شیر کنترل دو راهه، به قطر نامی 20 (سه چهارم اینچ) | عدد | 54502000 | پ
1402 | 12 | 15 | 12151203 | 151203 | شیر کنترل دو راهه، به قطر نامی 25 (یک اینچ) | عدد | 68510000 | پ
1402 | 12 | 15 | 12151204 | 151204 | شیر کنترل دو راهه، به قطر نامی 32 (یک و یک چهارم اینچ) | عدد | 85814000 | پ
1402 | 12 | 15 | 12151205 | 151205 | شیر کنترل دو راهه، به قطر نامی 40 (یک و یک دوم اینچ) | عدد | 97350000 | پ
1402 | 12 | 15 | 12151206 | 151206 | شیر کنترل دو راهه، به قطر نامی 50 (دو اینچ) | عدد | 99822000 | پ
1402 | 12 | 15 | 12151207 | 151207 | شیر کنترل دو راهه، به قطر نامی 65 (دو و یک دوم اینچ) | عدد | 241184000 | پ
1402 | 12 | 15 | 12151208 | 151208 | شیر کنترل دو راهه، به قطر نامی 80 (سه اینچ) | عدد | 316194000 | پ
1402 | 12 | 15 | 12151209 | 151209 | شیر کنترل دو راهه، به قطر نامی 100 (چهار اینچ) | عدد | 482136000 | پ
1402 | 12 | 15 | 12151301 | 151301 | شیر کنترل سه راهه، به قطر نامی 15 (یک دوم اینچ) | عدد | 48734000 | پ
1402 | 12 | 15 | 12151302 | 151302 | شیر کنترل سه راهه، به قطر نامی 20 (سه چهارم اینچ) | عدد | 50382000 | پ
1402 | 12 | 15 | 12151303 | 151303 | شیر کنترل سه راهه، به قطر نامی 25 (یک اینچ) | عدد | 61918000 | پ
1402 | 12 | 15 | 12151304 | 151304 | شیر کنترل سه راهه، به قطر نامی 32 (یک و یک چهارم اینچ) | عدد | 69334000 | پ
1402 | 12 | 15 | 12151305 | 151305 | شیرکنترل سه راهه، به قطر نامی 40 (یک و یک دوم اینچ) | عدد | 76750000 | پ
1402 | 12 | 15 | 12151306 | 151306 | شیر کنترل سه راهه، به قطر نامی 50 (دو اینچ) | عدد | 93230000 | پ
1402 | 12 | 15 | 12151307 | 151307 | شیرکنترل سه راهه، به قطر نامی65(دو و یک دوم اینچ) | عدد | 242631000 | پ
1402 | 12 | 15 | 12151308 | 151308 | شیر کنترل سه راهه، به قطر نامی 80 (سه اینچ) | عدد | 329316000 | پ
1402 | 12 | 15 | 12151309 | 151309 | شیر کنترل سه راهه، به قطر نامی 100 (چهار اینچ) | عدد | 442020000 | پ
1402 | 12 | 15 | 12151401 | 151401 | محرک الکتریکی، برای نصب روی شیر کنترل. | عدد | 77292000 | پ
1402 | 12 | 15 | 12151402 | 151402 | محرک الکتریکی، برای نصب روی شیر کنترل، با مکانیزم فنر برگشت. | عدد | 0 | ج
1402 | 12 | 15 | 12151501 | 151501 | شیر کنترل پروانه ای، با محرک الکتریکی به طور کامل، به قطر نامی 25 (یک اینچ) | عدد | 154717000 | پ
1402 | 12 | 15 | 12151502 | 151502 | شیر کنترل پروانه ای، با محرک الکتریکی به طور کامل، به قطر نامی 32 (یک و یک چهارم اینچ) | عدد | 155701000 | پ
1402 | 12 | 15 | 12151503 | 151503 | شیر کنترل پروانه ای، با محرک الکتریکی به طور کامل، به قطر نامی 40 (یک و یک دوم اینچ) | عدد | 157028000 | پ
1402 | 12 | 15 | 12151504 | 151504 | شیر کنترل پروانه ای، با محرک الکتریکی به طور کامل، به قطر نامی 50 (دو اینچ) | عدد | 157998000 | پ
1402 | 12 | 15 | 12151505 | 151505 | شیر کنترل پروانه ای، با محرک الکتریکی به طور کامل، به قطر نامی 65 (دو و یک دوم اینچ) | عدد | 161924000 | پ
1402 | 12 | 15 | 12151506 | 151506 | شیر کنترل پروانه ای، با محرک الکتریکی به طور کامل، به قطر نامی 80 (سه اینچ) | عدد | 217866000 | پ
1402 | 12 | 15 | 12151507 | 151507 | شیر کنترل پروانه ای، با محرک الکتریکی به طور کامل، به قطر نامی 100 (چهار اینچ) | عدد | 220292000 | پ
1402 | 12 | 15 | 12151601 | 151601 | پتانسیومتر (Potentiometer) الکتریکی کمکی، برای نصب روی شیر یا دمپر. | عدد | 10206000 | پ
1402 | 12 | 15 | 12151602 | 151602 | پوزیسیونر (Positioner) الکترونیکی، برای نصب روی شیر یا دمپر. | عدد | 20719000 | پ
1402 | 12 | 15 | 12151701 | 151701 | شیر کنترل سه راهه، با محرک الکتریکی به طور کامل، نوع قطع و وصلی، مخصوص فن کویل، به قطر نامی 15 (یک دوم اینچ) | عدد | 26463000 | پ
1402 | 12 | 15 | 12151702 | 151702 | شیر کنترل سه راهه، با محرک الکتریکی به طور کامل، نوع قطع و وصلی، مخصوص فن کویل، به قطر نامی 20 (سه چهارم اینچ) | عدد | 28605000 | پ
1402 | 12 | 15 | 12151703 | 151703 | شیر کنترل سه راهه، با محرک الکتریکی به طور کامل، نوع قطع و وصلی، مخصوص فن کویل، با کلید خودکار تغییر حالت تابستانی - زمستانی، به قطر نامی 15 (یک دوم اینچ) | عدد | 26463000 | پ
1402 | 12 | 15 | 12151704 | 151704 | شیر کنترل سه راهه، با محرک الکتریکی به طور کامل، نوع قطع و وصلی، مخصوص فن کویل، با کلید خودکار تغییر حالت تابستانی - زمستانی، به قطر نامی 20 (سه چهارم اینچ) | عدد | 28605000 | پ
1402 | 12 | 15 | 12151801 | 151801 | شیر ترموستاتیک رادیاتور، به قطر نامی 15 (یک دوم اینچ) | عدد | 0 | ج
1402 | 12 | 15 | 12151802 | 151802 | شیر ترموستاتیک رادیاتور، به قطر نامی 20 (سه چهارم اینچ) | عدد | 0 | ج
1402 | 12 | 15 | 12151901 | 151901 | ترانسفورماتور 220 به 24 ولت متناوب، با توان تا 100 ولت آمپر. | عدد | 0 | ج
1402 | 12 | 15 | 12151902 | 151902 | ترانسفورماتور 220 به 24 ولت متناوب، با توان تا 200 ولت آمپر. | عدد | 0 | ج
1402 | 12 | 15 | 12152001 | 152001 | ترمومتر قایم با غلاف، به ارتفاع 17 سانتی متر. | عدد | 0 | ج
1402 | 12 | 15 | 12152002 | 152002 | ترمومتر قایم با غلاف، به ارتفاع 25 سانتی متر. | عدد | 0 | ج
1402 | 12 | 15 | 12152003 | 152003 | ترمومتر گوشه ای با غلاف، به ارتفاع 17 سانتی متر. | عدد | 0 | ج
1402 | 12 | 15 | 12152004 | 152004 | ترمومتر گوشه ای با غلاف، به ارتفاع 25 سانتی متر. | عدد | 0 | ج
1402 | 12 | 15 | 12152005 | 152005 | ترمومتر مانومتر قایم، توام. | عدد | 0 | ج
1402 | 12 | 15 | 12152006 | 152006 | ترمومتر با لوله حساس، از منهای 18 تا 70 درجه سانتی گراد، برای محفظه بسته. | عدد | 0 | ج
1402 | 12 | 15 | 12152007 | 152007 | ترمومتر با لوله حساس، از 10 تا 120 درجه سانتیگراد، برای محفظه بسته. | عدد | 0 | ج
1402 | 12 | 15 | 12152101 | 152101 | مانومتر با صفحه دایره ای، از صفر تا 30 بار، با شیر سماوری. | عدد | 2515000 | پ
1402 | 12 | 15 | 12152102 | 152102 | مانومتر 15 سانتی متری مدرج، از 15 تا 63 متر آب. | عدد | 0 | ج
1402 | 12 | 15 | 12152201 | 152201 | آب نما، برای منابع انبساط بسته و یا منابع تحت فشار ،شامل لوله آب نما و شیر تخلیه. | عدد | 0 | ج
1402 | 12 | 15 | 12152301 | 152301 | سوپاپ گازوییل دو ساچمه ای، به قطر نامی 15 (یک دوم اینچ) | عدد | 0 | ج
1402 | 12 | 15 | 12152302 | 152302 | سوپاپ گازوییل دو ساچمه ای، به قطر نامی 20 (سه چهارم اینچ) | عدد | 0 | ج
1402 | 12 | 15 | 12152303 | 152303 | سوپاپ گازوییل دو ساچمه ای، به قطر نامی 25 (یک اینچ) | عدد | 0 | ج
1402 | 12 | 15 | 12152304 | 152304 | سوپاپ گازوییل دو ساچمه ای، به قطر نامی 32 (یک و یک چهارم اینچ) | عدد | 0 | ج
1402 | 12 | 15 | 12152401 | 152401 | شیر شناور، به قطر نامی 15 (یک دوم اینچ) | عدد | 0 | ج
1402 | 12 | 15 | 12152402 | 152402 | شیر شناور، به قطر نامی 20 (سه چهارم اینچ) | عدد | 0 | ج
1402 | 12 | 15 | 12152403 | 152403 | شیر شناور، به قطر نامی 25 (یک اینچ) | عدد | 0 | ج
1402 | 12 | 15 | 12152404 | 152404 | شیر شناور، به قطر نامی 32 (یک و یک چهارم اینچ) | عدد | 0 | ج
1402 | 12 | 15 | 12152405 | 152405 | شیر شناور، به قطر نامی 40 (یک و یک دوم اینچ) | عدد | 0 | ج
1402 | 12 | 15 | 12152406 | 152406 | شیر شناور، به قطر نامی 50 (دو اینچ) | عدد | 0 | ج
1402 | 12 | 15 | 12152407 | 152407 | شیر شناور، به قطر نامی 65 (دو و یک دوم اینچ) | عدد | 0 | ج
1402 | 12 | 15 | 12152511 | 152511 | یونیت دیواری با صفحه نمایشگر LCD و صفحه کلید برای کنترل کننده میکروپروسسوری DDC فن کویل، دارای حسگر دما. | دستگاه | 0 | ج
1402 | 12 | 15 | 12152512 | 152512 | یونیت دیواری با صفحه نمایشگر LCD و صفحه کلید برای کنترل کننده میکروپروسسوری DDC فن کویل، دارای حسگر دما و رطوبت. | دستگاه | 0 | ج
1402 | 12 | 15 | 12152513 | 152513 | یونیت دیواری با صفحه نمایشگر LCD و صفحه کلید برای کنترل کننده میکروپروسسوری DDC فن کویل، دارای حسگر دما و رطوبت و دی اکسید کربن. | دستگاه | 0 | ج
1402 | 12 | 15 | 12153201 | 153201 | سامانه هوشمند قطع خودکار جریان گاز، حساس به امواج زلزله با یک حسگر شتاب، به قطر 2 اینچ، برای فشار گاز psi 0/25، از نوع دنده ای. | عدد | 0 | ج
1402 | 12 | 15 | 12153202 | 153202 | سامانه هوشمند قطع خودکار جریان گاز، حساس به امواج زلزله با یک حسگر شتاب، به قطر 3 اینچ، برای فشار گاز psi 0/25، از نوع دنده ای. | عدد | 0 | ج
1402 | 12 | 15 | 12153203 | 153203 | سامانه هوشمند قطع خودکار جریان گاز، حساس به امواج زلزله با یک حسگر شتاب، به قطر 4 اینچ، برای فشار گاز psi 0/25، از نوع دنده ای. | عدد | 0 | ج
1402 | 12 | 15 | 12153204 | 153204 | سامانه هوشمند قطع خودکار جریان گاز، حساس به امواج زلزله با یک حسگر شتاب، به قطر 2 اینچ، برای فشار گاز از psi 2 تا psi 60، از نوع فلنجی. | عدد | 134901000 | پ
1402 | 12 | 15 | 12153205 | 153205 | سامانه هوشمند قطع خودکار جریان گاز، حساس به امواج زلزله با یک حسگر شتاب، به قطر 3 اینچ، برای فشار گاز از psi 2 تا psi 60، از نوع فلنجی. | عدد | 194701000 | پ
1402 | 12 | 15 | 12153206 | 153206 | سامانه هوشمند قطع خودکار جریان گاز، حساس به امواج زلزله با یک حسگر شتاب، به قطر 4 اینچ، برای فشار گاز از psi 2 تا psi 60، از نوع فلنجی. | عدد | 263701000 | پ
1402 | 12 | 15 | 12153207 | 153207 | سامانه هوشمند قطع خودکار جریان گاز، حساس به امواج زلزله با یک حسگر شتاب، به قطر 6 اینچ، برای فشار گاز از psi 2 تا psi 60، از نوع فلنجی. | عدد | 838701000 | پ
1402 | 12 | 15 | 12153208 | 153208 | سامانه هوشمند قطع خودکار جریان گاز، حساس به امواج زلزله با سه حسگر شتاب، به قطر 8 اینچ، برای فشار گاز از psi 2 تا psi 60، از نوع فلنجی. | عدد | 0 | ج
1402 | 12 | 15 | 12153209 | 153209 | سامانه هوشمند قطع خودکار جریان گاز، حساس به امواج زلزله با سه حسگر شتاب، به قطر 10 اینچ، برای فشار گاز از psi 2 تا psi 60، از نوع فلنجی. | عدد | 0 | ج
1402 | 12 | 15 | 12153210 | 153210 | سامانه هوشمند قطع خودکار جریان گاز، حساس به امواج زلزله با سه حسگر شتاب، به قطر 12 اینچ، برای فشار گاز از psi 2 تا psi 60، از نوع فلنجی. | عدد | 0 | ج
1402 | 12 | 15 | 12153211 | 153211 | سامانه هوشمند قطع خودکار جریان گاز، حساس به امواج زلزله با سه حسگر شتاب، به قطر 3 اینچ، برای فشار گاز از psi 60 تا psi 250، از نوع فلنجی. | عدد | 0 | ج
1402 | 12 | 15 | 12153212 | 153212 | سامانه هوشمند قطع خودکار جریان گاز، حساس به امواج زلزله با سه حسگر شتاب، به قطر 4 اینچ، برای فشار گاز از psi 60 تا psi 250، از نوع فلنجی. | عدد | 0 | ج
1402 | 12 | 15 | 12153213 | 153213 | سامانه هوشمند قطع خودکار جریان گاز، حساس به امواج زلزله با سه حسگر شتاب، به قطر 6 اینچ، برای فشار گاز از psi 60 تا psi 250، از نوع فلنجی. | عدد | 0 | ج
1402 | 12 | 15 | 12153214 | 153214 | سامانه هوشمند قطع خودکار جریان گاز، حساس به امواج زلزله با سه حسگر شتاب، به قطر 8 اینچ، برای فشار گاز از psi 60 تا psi 250، از نوع فلنجی. | عدد | 0 | ج
1402 | 12 | 15 | 12153301 | 153301 | جعبه تک شیر گاز طبی | عدد | 0 | ج
1402 | 12 | 15 | 12153302 | 153302 | جعبه دو شیر گاز طبی | عدد | 0 | ج
1402 | 12 | 15 | 12153303 | 153303 | جعبه سه شیر گاز طبی | عدد | 0 | ج
1402 | 12 | 15 | 12153304 | 153304 | جعبه چهار شیر گاز طبی | عدد | 0 | ج
1402 | 12 | 16 | 12160202 | 160202 | آب گرم کن گازسوز، به ظرفیت 190لیتر. | دستگاه | 51061000 | پ
1402 | 12 | 16 | 12160301 | 160301 | آبگرمکن خورشیدی 100 لیتری | دستگاه | 0 | ج
1402 | 12 | 16 | 12160302 | 160302 | آبگرمکن خورشیدی 150 لیتری | دستگاه | 0 | ج
1402 | 12 | 16 | 12160303 | 160303 | آبگرمکن خورشیدی 200 لیتری | دستگاه | 0 | ج
1402 | 12 | 16 | 12160304 | 160304 | آبگرمکن خورشیدی 250 لیتری | دستگاه | 0 | ج
1402 | 12 | 16 | 12160305 | 160305 | آبگرمکن خورشیدی 300 لیتری | دستگاه | 0 | ج
1402 | 12 | 16 | 12160306 | 160306 | آبگرمکن خورشیدی 350 لیتری | دستگاه | 0 | ج
1402 | 12 | 16 | 12160401 | 160401 | آبگرمکن برقی مخزن دار به ظرفیت مخزن تا 20 لیتر با قدرت 1000 وات | دستگاه | 0 | ج
1402 | 12 | 16 | 12160402 | 160402 | آبگرمکن برقی مخزن دار به ظرفیت مخزن تا 40 لیتر با قدرت 1500 وات | دستگاه | 0 | ج
1402 | 12 | 16 | 12160403 | 160403 | آبگرمکن برقی مخزن دار به ظرفیت مخزن تا 50 لیتر با قدرت 2000 وات | دستگاه | 0 | ج
1402 | 12 | 16 | 12160404 | 160404 | آبگرمکن برقی مخزن دار به ظرفیت مخزن تا 80 لیتر با قدرت 2500 وات | دستگاه | 0 | ج
1402 | 12 | 16 | 12160405 | 160405 | آبگرمکن برقی مخزن دار به ظرفیت مخزن تا 100 لیتر با قدرت 3000 وات | دستگاه | 0 | ج
1402 | 12 | 16 | 12160406 | 160406 | آبگرمکن برقی مخزن دار به ظرفیت مخزن تا 120 لیتر با قدرت 4000 وات | دستگاه | 0 | ج
1402 | 12 | 16 | 12160501 | 160501 | آبگرمکن برقی بدون مخزن با قدرت 2000 وات | دستگاه | 0 | ج
1402 | 12 | 16 | 12160502 | 160502 | آبگرمکن برقی بدون مخزن با قدرت 4000 وات | دستگاه | 0 | ج
1402 | 12 | 16 | 12160503 | 160503 | آبگرمکن برقی بدون مخزن با قدرت 7000 وات | دستگاه | 0 | ج
1402 | 12 | 16 | 12160504 | 160504 | آبگرمکن برقی بدون مخزن با قدرت 8000 وات | دستگاه | 0 | ج
1402 | 12 | 16 | 12160505 | 160505 | آبگرمکن برقی بدون مخزن با قدرت 12000 وات | دستگاه | 0 | ج
1402 | 12 | 17 | 12170201 | 170201 | رادیاتور فولادی، به ارتفاع 500 میلی متر . | یکصد کیلوکالری در ساعت | 0 | ج
1402 | 12 | 17 | 12170202 | 170202 | رادیاتور فولادی، به ارتفاع 600 میلی متر. | یکصد کیلوکالری در ساعت | 0 | ج
1402 | 12 | 17 | 12170301 | 170301 | رادیاتور آلومینیومی، به ارتفاع 350 میلی متر. | یکصد کیلوکالری در ساعت | 2376000 | پ
1402 | 12 | 17 | 12170302 | 170302 | رادیاتور آلومینیومی، به ارتفاع 500 میلی متر. | یکصد کیلوکالری در ساعت | 2361000 | پ
1402 | 12 | 17 | 12170303 | 170303 | رادیاتور آلومینیومی، به ارتفاع 600 میلی متر. | یکصد کیلوکالری در ساعت | 0 | ج
1402 | 12 | 18 | 12180102 | 180102 | آب سردکن، به ظرفیت 38 لیتر در ساعت، با بدنه و رویه از فولاد زنـگ ناپذیر براق، مخزن از فولاد و کمپرسور مجهز به الکتروموتور یک فاز یک چهارم اسب ،ترموستات حرارتی قابل تنظیم و یک عدد شیر فولادی برداشت آب. | دستگاه | 128282000 | پ
1402 | 12 | 18 | 12180104 | 180104 | آب سردکن، به ظرفیت 57 لیتر در ساعـت ، با بدنه و رویه از فولاد زنگ ناپذیر براق، مخزن از فولاد و کمپرسور مجهز به الکتروموتور یک فاز یک سوم اسـب، ترموستات حرارتی قابل تنظیم و یک عدد شیر فولادی برداشت آب. | دستگاه | 133382000 | پ
1402 | 12 | 18 | 12180105 | 180105 | آب سردکن، به ظرفیت 114 لیتر در ساعـت، با بدنه و رویه ازفولاد زنـگ ناپذیر براق، مخزن از فولاد و کمپرسور مجهز به الکتروموتور یک فاز یک دوم اسب، ترموستات حرارتی قابل تنظیم و دو عدد شیر فولادی برداشت آب. | دستگاه | 196205000 | پ
1402 | 12 | 18 | 12180106 | 180106 | آب سردکن، به ظرفیت 190 لیتر در ساعـت، با بدنه و رویه از فولاد زنـگ ناپذیر براق، مخزن از فولاد و کمپرسور مجهز به الکتروموتور یک فاز یک و یک چهارم اسـب، ترموستات حرارتی قابل تنظیم و چهار عدد شیر فولادی برداشت آب. | دستگاه | 221705000 | پ
1402 | 12 | 19 | 12190101 | 190101 | کانال هوا، به ضخامـت 0/5 میلی متر. | مترمربع | 4204000 | پ
1402 | 12 | 19 | 12190102 | 190102 | کانال هوا، به ضخامـت 0/6 میلی متر. | مترمربع | 4679000 | پ
1402 | 12 | 19 | 12190103 | 190103 | کانال هوا، به ضخامـت 0/75 میلی متر. | مترمربع | 5420000 | پ
1402 | 12 | 19 | 12190104 | 190104 | کانال هوا، به ضخامت 1 میلی متر. | مترمربع | 6513000 | پ
1402 | 12 | 19 | 12190105 | 190105 | کانال هوا، به ضخامـت 1/25 میلی متر. | مترمربع | 7682000 | پ
1402 | 12 | 19 | 12190106 | 190106 | کانال هوا، به ضخامت 1/5 میلی متر. | مترمربع | 10316000 | پ
1402 | 12 | 19 | 12190201 | 190201 | اتصالات قابل انعطاف، برای حذف ارتعاشات، به اندازه مشخـص شده در نقشه ها، به ازای سطح اتصال ساخته شده. | مترمربع | 5264000 | پ
1402 | 12 | 19 | 12190301 | 190301 | دریچه هوا، به قطر تا 30 سانتی متر. | عدد | 5739000 | پ
1402 | 12 | 19 | 12190302 | 190302 | دریچه هوا، به قطر 35 سانتی متر. | عدد | 6302000 | پ
1402 | 12 | 19 | 12190303 | 190303 | دریچه هوا، به قطر 38 سانتی متر. | عدد | 7219000 | پ
1402 | 12 | 19 | 12190304 | 190304 | دریچه هوا، به قطر 40 سانتی متر. | عدد | 7865000 | پ
1402 | 12 | 19 | 12190305 | 190305 | دریچه هوا، به قطر 46 سانتی متر. | عدد | 9095000 | پ
1402 | 12 | 19 | 12190306 | 190306 | دریچه هوا، به قطر 50 سانتی متر. | عدد | 9842000 | پ
1402 | 12 | 19 | 12190307 | 190307 | دریچه هوا، به قطر 60 سانتی متر. | عدد | 10671000 | پ
1402 | 12 | 19 | 12190401 | 190401 | .(Single Deflection) دریچه یک طرفه | سانتیمتر مربع | 4660 | پ
1402 | 12 | 19 | 12190501 | 190501 | .(Double Deflection) دریچه دوطرفه | سانتیمتر مربع | 4050 | پ
1402 | 12 | 19 | 12190601 | 190601 | دریچه سقفی چهار گوش. | سانتیمتر مربع | 4860 | پ
1402 | 12 | 19 | 12190701 | 190701 | دریچه ثابت. | سانتیمتر مربع | 4190 | پ
1402 | 12 | 19 | 12190801 | 190801 | پادری V شکل بدون قاب. | سانتیمتر مربع | 4680 | پ
1402 | 12 | 19 | 12190901 | 190901 | پادری V شکل با قاب. | سانتیمتر مربع | 4710 | پ
1402 | 12 | 19 | 12191001 | 191001 | دریچه خطی (linear grille) آلومینیومی. | سانتیمتر مربع | 5680 | پ
1402 | 12 | 19 | 12191101 | 191101 | دریچه خطی سقفی (linear diffuser) آلومینیومی. | سانتیمتر مربع | 6010 | پ
1402 | 12 | 19 | 12191201 | 191201 | دمپر ضد آتش. | سانتیمتر مربع | 0 | ج
1402 | 12 | 19 | 12191301 | 191301 | دمپر دستی. | سانتیمتر مربع | 0 | ج
1402 | 12 | 19 | 12191401 | 191401 | دودکش از ورق فولادی، به ضخامت تعیین شده در نقشه ها، شامل کلاهک جلوگیری از نفوذ آب باران، پره های هدایت دود (دریچه هوا)، دریچه تخلیه دوده با تمام اتصال ها و بست های لازم و دو دست رنگ محتوی ترکیبات روی و کرم. | کیلوگرم | 697000 | پ
1402 | 12 | 20 | 12200101 | 200101 | هواکش پنجره ای، به قطر 15 سانتی متر و ظرفیت تخلیه 95 لیتر در ثانیه. | دستگاه | 3435000 | پ
1402 | 12 | 20 | 12200102 | 200102 | هواکش پنجره ای، به قطر 20 سانتی متر و ظرفیت تخلیه بیش از 95 تا 190 لیتر در ثانیه. | دستگاه | 4065000 | پ
1402 | 12 | 20 | 12200103 | 200103 | هواکش پنجره ای، به قطر 25 سانتی متر و ظرفیت تخلیه بیش از 190 تا 280 لیتر در ثانیه. | دستگاه | 5640000 | پ
1402 | 12 | 20 | 12200201 | 200201 | هواکش دیواری، به قطر 30 سانتی متر و ظرفیت تخلیه 425 لیتر در ثانیه. | دستگاه | 13084000 | پ
1402 | 12 | 20 | 12200202 | 200202 | هواکش دیواری، به قطر 35 سانتی متر و ظرفیت تخلیه بیش از 425 تا 660 لیتر در ثانیه. | دستگاه | 30628000 | پ
1402 | 12 | 20 | 12200203 | 200203 | هواکش دیواری، به قطر40 سانتی متر و ظرفیت تخلیه بیش از 660 تا 990 لیتر در ثانیه. | دستگاه | 41126000 | پ
1402 | 12 | 20 | 12200204 | 200204 | هواکش دیواری، به قطر 45 سانتی متر و ظرفیت تخلیه بیش از 990 تا 1270 لیتر در ثانیه. | دستگاه | 44738000 | پ
1402 | 12 | 20 | 12200205 | 200205 | هواکش دیواری، به قطر50 سانتی متر و ظرفیت تخلیه بیش از 1270 تا 1770 لیتر در ثانیه با موتور یک فاز یا سه فاز. | دستگاه | 49319000 | پ
1402 | 12 | 20 | 12200301 | 200301 | هواکش سقفی، به ظرفیت تا 165 لیتر در ثانیه، باموتور یک فاز یا سه فاز. | دستگاه | 45314000 | پ
1402 | 12 | 20 | 12200302 | 200302 | هواکش سقفی، به ظرفیت بیش از 165 تا 378 لیتر در ثانیه، با موتور یک فاز یا سه فاز. | دستگاه | 49514000 | پ
1402 | 12 | 20 | 12200303 | 200303 | هواکش سقفی، به ظرفیت بیش از 378 تا 755 لیتر در ثانیه، با موتور سه فاز. | دستگاه | 55489000 | پ
1402 | 12 | 20 | 12200304 | 200304 | هواکش سقفی، به ظرفیت بیش از 755 تا 1110 لیتر در ثانیه، با موتور سه فاز. | دستگاه | 77657000 | پ
1402 | 12 | 20 | 12200401 | 200401 | هواکش حلزونی با فن به قطر 280 میلی متر با گذر متوسط هوا در حدود 1800 مترمکعب در ساعت در مقابل فشار استاتیک 200 پاسکال. | دستگاه | 62091000 | پ
1402 | 12 | 20 | 12200402 | 200402 | هواکش حلزونی با فن به قطر 315 میلی متر با گذر متوسط هوا در حدود 2500 مترمکعب در ساعت در مقابل فشار استاتیک 200 پاسکال. | دستگاه | 70388000 | پ
1402 | 12 | 20 | 12200403 | 200403 | هواکش حلزونی با فن به قطر 355 میلی متر با گذر متوسط هوا در حدود 3000 مترمکعب در ساعت در مقابل فشار استاتیک 200 پاسکال. | دستگاه | 73784000 | پ
1402 | 12 | 20 | 12200404 | 200404 | هواکش حلزونی با فن به قطر 400 میلی متر با گذر متوسط هوا در حدود 4000 مترمکعب در ساعت در مقابل فشار استاتیک 250 پاسکال. | دستگاه | 81500000 | پ
1402 | 12 | 20 | 12200405 | 200405 | هواکش حلزونی با فن به قطر 450 میلی متر با گذر متوسط هوا در حدود 5000 مترمکعب در ساعت در مقابل فشار استاتیک 250 پاسکال. | دستگاه | 95739000 | پ
1402 | 12 | 20 | 12200406 | 200406 | هواکش حلزونی با فن به قطر 500 میلی متر با گذر متوسط هوا در حدود 6000 مترمکعب در ساعت در مقابل فشار استاتیک 250 پاسکال. | دستگاه | 105839000 | پ
1402 | 12 | 20 | 12200407 | 200407 | هواکش حلزونی با فن به قطر 560 میلی متر با گذر متوسط هوا در حدود 8000 مترمکعب در ساعت در مقابل فشار استاتیک 250 پاسکال. | دستگاه | 131665000 | پ
1402 | 12 | 20 | 12200408 | 200408 | هواکش حلزونی با فن به قطر 630 میلی متر با گذر متوسط هوا در حدود 11000 مترمکعب در ساعت در مقابل فشار استاتیک 250 پاسکال. | دستگاه | 192742000 | پ
1402 | 12 | 20 | 12200409 | 200409 | هواکش حلزونی با فن به قطر 710 میلی متر با گذر متوسط هوا در حدود 13000 مترمکعب در ساعت در مقابل فشار استاتیک 250 پاسکال. | دستگاه | 243917000 | پ
1402 | 12 | 20 | 12200410 | 200410 | هواکش حلزونی با فن به قطر 800 میلی متر با گذر متوسط هوا در حدود 15000 مترمکعب در ساعت در مقابل فشار استاتیک 250 پاسکال. | دستگاه | 334817000 | پ
1402 | 12 | 20 | 12200411 | 200411 | هواکش حلزونی با فن به قطر 900 میلی متر با گذر متوسط هوا در حدود 20000 مترمکعب در ساعت در مقابل فشار استاتیک 250 پاسکال. | دستگاه | 415617000 | پ
1402 | 12 | 20 | 12200412 | 200412 | هواکش حلزونی با فن به قطر 1000 میلی متر با گذر متوسط هوا در حدود 28000 مترمکعب در ساعت در مقابل فشار استاتیک 250 پاسکال. | دستگاه | 466117000 | پ
1402 | 12 | 21 | 12210101 | 210101 | فن کویل زمینی، به ظرفیت 95 لیتر در ثانیه. | دستگاه | 64669000 | پ
1402 | 12 | 21 | 12210102 | 210102 | فن کویل زمینی، به ظرفیت 140 لیتر در ثانیه. | دستگاه | 71744000 | پ
1402 | 12 | 21 | 12210103 | 210103 | فن کویل زمینی، به ظرفیت 190 لیتر در ثانیه. | دستگاه | 83478000 | پ
1402 | 12 | 21 | 12210104 | 210104 | فن کویل زمینی، به ظرفیت 280 لیتر در ثانیه. | دستگاه | 90316000 | پ
1402 | 12 | 21 | 12210105 | 210105 | فن کویل زمینی، به ظرفیت 380 لیتر در ثانیه. | دستگاه | 123011000 | پ
1402 | 12 | 21 | 12210106 | 210106 | فن کویل زمینی، به ظرفیت 470 لیتر در ثانیه. | دستگاه | 134359000 | پ
1402 | 12 | 21 | 12210107 | 210107 | فن کویل زمینی، به ظرفیت 565 لیتر در ثانیه. | دستگاه | 150729000 | پ
1402 | 12 | 21 | 12210201 | 210201 | یونیت هیتر، نوع افقی، به ظرفیت 2500 تا 3800 کیلو کالری در ساعـت. | دستگاه | 54398000 | پ
1402 | 12 | 21 | 12210202 | 210202 | یونیت هیتر، نوع افقی، به ظرفیت بیش از 3800 تا 5000 کیلو کالری در ساعـت. | دستگاه | 54398000 | پ
1402 | 12 | 21 | 12210203 | 210203 | یونیت هیتر، نوع افقی، به ظرفیت بیش از 5000 تا 7550 کیلو کالری در ساعـت. | دستگاه | 58252000 | پ
1402 | 12 | 21 | 12210204 | 210204 | یونیت هیتر، نوع افقی، به ظرفیت بیش از 7550 تا 10050 کیلو کالری در ساعـت. | دستگاه | 60433000 | پ
1402 | 12 | 21 | 12210205 | 210205 | یونیت هیتر، نوع افقی، به ظرفیت بیش از 10050 تا 15100 کیلو کالری در ساعـت. | دستگاه | 66078000 | پ
1402 | 12 | 21 | 12210206 | 210206 | یونیت هیتر، نوع افقی، به ظرفیت بیش از 15100 تا 20150 کیلو کالری در ساعـت. | دستگاه | 77107000 | پ
1402 | 12 | 21 | 12210207 | 210207 | یونیت هیتر، نوع افقی، به ظرفیت بیش از 20150 تا 25200 کیلو کالری در ساعـت. | دستگاه | 84399000 | پ
1402 | 12 | 21 | 12210208 | 210208 | یونیت هیتر، نوع افقی، به ظرفیت بیش از 25200 تا 30200 کیلو کالری در ساعـت. | دستگاه | 93307000 | پ
1402 | 12 | 21 | 12210301 | 210301 | یونیت هیتر، نوع قایم، به ظرفیت بیش از 2500 تا 3800 کیلو کالری در ساعـت. | دستگاه | 54398000 | پ
1402 | 12 | 21 | 12210302 | 210302 | یونیت هیتر، نوع قایم، به ظرفیت بیش از 3800 تا 5000 کیلو کالری در ساعـت. | دستگاه | 54398000 | پ
1402 | 12 | 21 | 12210303 | 210303 | یونیت هیتر، نوع قایم، به ظرفیت بیش از 5000 تا 7550 کیلو کالری در ساعـت. | دستگاه | 58252000 | پ
1402 | 12 | 21 | 12210304 | 210304 | یونیت هیتر، نوع قایم، به ظرفیت بیش از 7550 تا 10050 کیلو کالری در ساعـت. | دستگاه | 60433000 | پ
1402 | 12 | 21 | 12210305 | 210305 | یونیت هیتر، نوع قایم، به ظرفیت بیش از 10050 تا 15100 کیلو کالری در ساعـت. | دستگاه | 66078000 | پ
1402 | 12 | 21 | 12210306 | 210306 | یونیت هیتر، نوع قایم، به ظرفیت بیش از 15100 تا 20150 کیلو کالری در ساعـت. | دستگاه | 77107000 | پ
1402 | 12 | 21 | 12210307 | 210307 | یونیت هیتر، نوع قایم، به ظرفیت بیش از 20150 تا 25200 کیلو کالری در ساعـت. | دستگاه | 84399000 | پ
1402 | 12 | 21 | 12210401 | 210401 | فن کویل کانالی، به ظرفیت 380 لیتر در ثانیه. | دستگاه | 112343000 | پ
1402 | 12 | 21 | 12210402 | 210402 | فن کویل کانالی، به ظرفیت 480 لیتر در ثانیه. | دستگاه | 119585000 | پ
1402 | 12 | 21 | 12210403 | 210403 | فن کویل کانالی، به ظرفیت 565 لیتر در ثانیه. | دستگاه | 129988000 | پ
1402 | 12 | 21 | 12210404 | 210404 | فن کویل کانالی، به ظرفیت 660 لیتر در ثانیه. | دستگاه | 141353000 | پ
1402 | 12 | 21 | 12210405 | 210405 | فن کویل کانالی، به ظرفیت 755 لیتر در ثانیه. | دستگاه | 150387000 | پ
1402 | 12 | 21 | 12210406 | 210406 | فن کویل کانالی، به ظرفیت 850 لیتر در ثانیه. | دستگاه | 163098000 | پ
1402 | 12 | 21 | 12210407 | 210407 | فن کویل کانالی، به ظرفیت 940 لیتر در ثانیه. | دستگاه | 173097000 | پ
1402 | 12 | 21 | 12210501 | 210501 | دستگاه هوارسان به ظرفیت هوادهی 2500 فوت مکعب در دقیقه. | دستگاه | 1110910000 | پ
1402 | 12 | 21 | 12210502 | 210502 | دستگاه هوارسان به ظرفیت هوادهی 3500 فوت مکعب در دقیقه. | دستگاه | 1301242000 | پ
1402 | 12 | 21 | 12210503 | 210503 | دستگاه هوارسان به ظرفیت هوادهی 5000 فوت مکعب در دقیقه. | دستگاه | 1553695000 | پ
1402 | 12 | 21 | 12210504 | 210504 | دستگاه هوارسان به ظرفیت هوادهی 7000 فوت مکعب در دقیقه. | دستگاه | 1735217000 | پ
1402 | 12 | 21 | 12210505 | 210505 | دستگاه هوارسان به ظرفیت هوادهی 10000 فوت مکعب در دقیقه. | دستگاه | 2454908000 | پ
1402 | 12 | 21 | 12210506 | 210506 | دستگاه هوارسان به ظرفیت هوادهی 15000 فوت مکعب در دقیقه. | دستگاه | 3336335000 | پ
1402 | 12 | 21 | 12210507 | 210507 | دستگاه هوارسان به ظرفیت هوادهی 20000 فوت مکعب در دقیقه. | دستگاه | 4302983000 | پ
1402 | 12 | 21 | 12210508 | 210508 | دستگاه هوارسان به ظرفیت هوادهی 30000 فوت مکعب در دقیقه. | دستگاه | 6354983000 | پ
1402 | 12 | 21 | 12210509 | 210509 | دستگاه هوارسان به ظرفیت هوادهی 40000 فوت مکعب در دقیقه. | دستگاه | 7777283000 | پ
1402 | 12 | 21 | 12210601 | 210601 | کویل سرمایی یا گرمایی مسی با تعداد 8 پره در اینچ. | فوت مربع | 9225000 | پ
1402 | 12 | 22 | 12220101 | 220101 | کولرآبی با پوشال، به ظرفیت تقریبی 1400 لیتر در ثانیه. | دستگاه | 43904000 | پ
1402 | 12 | 22 | 12220102 | 220102 | کولرآبی با پوشال، به ظرفیت تقریبی 1900 لیتر در ثانیه. | دستگاه | 55145000 | پ
1402 | 12 | 22 | 12220104 | 220104 | کولرآبی با پوشال، به ظرفیت تقریبی 3300 لیتر در ثانیه. | دستگاه | 74089000 | پ
1402 | 12 | 22 | 12220201 | 220201 | کولرآبی با پد سلولزی، به ظرفیت تقریبی 1800 لیتر در ثانیه. | دستگاه | 45058000 | پ
1402 | 12 | 22 | 12220202 | 220202 | کولرآبی با پد سلولزی، به ظرفیت تقریبی 2200 لیتر در ثانیه. | دستگاه | 64149000 | پ
1402 | 12 | 22 | 12220203 | 220203 | کولرآبی با پد سلولزی، به ظرفیت تقریبی 3050 لیتر در ثانیه. | دستگاه | 90666000 | پ
1402 | 12 | 23 | 12230201 | 230201 | کولر گازی دو تکه بدون گرمایش، به ظرفیت 2250 کیلوکالری در ساعت. | دستگاه | 0 | ج
1402 | 12 | 23 | 12230202 | 230202 | کولر گازی دو تکه بدون گرمایش، به ظرفیت 3000 کیلوکالری در ساعت. | دستگاه | 0 | ج
1402 | 12 | 23 | 12230203 | 230203 | کولر گازی دو تکه بدون گرمایش، به ظرفیت 4500 کیلوکالری در ساعت. | دستگاه | 0 | ج
1402 | 12 | 23 | 12230204 | 230204 | کولر گازی دو تکه بدون گرمایش، به ظرفیت 6000 کیلوکالری در ساعت. | دستگاه | 0 | ج
1402 | 12 | 23 | 12230205 | 230205 | کولر گازی دو تکه بدون گرمایش، به ظرفیت 7500 کیلوکالری در ساعت. | دستگاه | 0 | ج
1402 | 12 | 23 | 12230301 | 230301 | کولر گازی دو تکه با گرمایش، به ظرفیت 2250 کیلوکالری در ساعت. | دستگاه | 126203000 | پ
1402 | 12 | 23 | 12230302 | 230302 | کولر گازی دو تکه با گرمایش، به ظرفیت 3000 کیلوکالری در ساعت. | دستگاه | 139527000 | پ
1402 | 12 | 23 | 12230303 | 230303 | کولر گازی دو تکه با گرمایش، به ظرفیت 4500 کیلوکالری در ساعت. | دستگاه | 189942000 | پ
1402 | 12 | 23 | 12230304 | 230304 | کولر گازی دو تکه با گرمایش، به ظرفیت 6000 کیلوکالری در ساعت. | دستگاه | 232335000 | پ
1402 | 12 | 23 | 12230305 | 230305 | کولر گازی دو تکه با گرمایش، به ظرفیت 7500 کیلوکالری در ساعت. | دستگاه | 283858000 | پ
1402 | 12 | 24 | 12240101 | 240101 | الکترو پمـپ روی خط، با قدرت موتور یک دوازدهم اسب بخار، قطر لوله رانش 25 میلی متر (یک اینچ)، آب دهی 10 گالن در دقیقه و ارتفاع 5 فوت. | دستگاه | 35921000 | پ
1402 | 12 | 24 | 12240102 | 240102 | الکترو پمـپ روی خط، با قدرت موتور یک هشتم اسب بخار، قطر لوله رانش 32 میلی متر (یک و یک چهارم اینچ)، آب دهی 20 گالن در دقیقه و ارتفاع 5 فوت. | دستگاه | 41611000 | پ
1402 | 12 | 24 | 12240103 | 240103 | الکترو پمـپ روی خط، با قدرت موتور یک ششم اسب بخار، قطر لوله رانش 50 میلی متر (دو اینچ)، آب دهی 30 گالن در دقیقه و ارتفاع 10 فوت. | دستگاه | 52082000 | پ
1402 | 12 | 24 | 12240104 | 240104 | الکترو پمـپ روی خط، با قدرت موتور یک سوم اسب بخار، قطر لوله رانش 40 میلی متر (یک و یک دوم اینچ)، آب دهی 30 گالن در دقیقه و ارتفاع 18 فوت. | دستگاه | 52082000 | پ
1402 | 12 | 24 | 12240105 | 240105 | الکترو پمـپ روی خط، با قدرت موتور یک سوم اسب بخار، قطر لوله رانش 65 میلی متر (دو و یک دوم اینچ)، آب دهی 40 گالن در دقیقه و ارتفاع 8 فوت. | دستگاه | 63235000 | پ
1402 | 12 | 24 | 12240106 | 240106 | الکترو پمـپ روی خط، با قدرت موتور یک دوم اسب بخار، قطر لوله رانش 50 میلی متر (دو اینچ)، آب دهی 40 گالن در دقیقه و ارتفاع 19 فوت. | دستگاه | 64726000 | پ
1402 | 12 | 24 | 12240107 | 240107 | الکترو پمـپ روی خط، با قدرت موتور سه چهارم اسب بخار، قطر لوله رانش 80 میلی متر (سه اینچ)، آب دهی 60 گالن در دقیقه و ارتفاع 16 فوت. | دستگاه | 64726000 | پ
1402 | 12 | 24 | 12240201 | 240201 | پمـپ در اندازه 125-32. | دستگاه | 0 | ج
1402 | 12 | 24 | 12240202 | 240202 | پمـپ در اندازه 160-32. | دستگاه | 49626000 | پ
1402 | 12 | 24 | 12240203 | 240203 | پمـپ در اندازه 200-32. | دستگاه | 53465000 | پ
1402 | 12 | 24 | 12240204 | 240204 | پمـپ در اندازه 125-40. | دستگاه | 47149000 | پ
1402 | 12 | 24 | 12240205 | 240205 | پمـپ در اندازه 160-40. | دستگاه | 51536000 | پ
1402 | 12 | 24 | 12240206 | 240206 | پمـپ در اندازه 200-40. | دستگاه | 57569000 | پ
1402 | 12 | 24 | 12240207 | 240207 | پمـپ در اندازه 250-40. | دستگاه | 64260000 | پ
1402 | 12 | 24 | 12240208 | 240208 | پمـپ در اندازه 125-50. | دستگاه | 59818000 | پ
1402 | 12 | 24 | 12240209 | 240209 | پمـپ در اندازه 160-50. | دستگاه | 55375000 | پ
1402 | 12 | 24 | 12240210 | 240210 | پمـپ در اندازه 200-50. | دستگاه | 60860000 | پ
1402 | 12 | 24 | 12240211 | 240211 | پمـپ در اندازه 250-50. | دستگاه | 69086000 | پ
1402 | 12 | 24 | 12240212 | 240212 | پمـپ دراندازه 125-65. | دستگاه | 61534000 | پ
1402 | 12 | 24 | 12240213 | 240213 | پمـپ در اندازه 160-65. | دستگاه | 63289000 | پ
1402 | 12 | 24 | 12240214 | 240214 | پمـپ در اندازه 200-65. | دستگاه | 71516000 | پ
1402 | 12 | 24 | 12240215 | 240215 | پمـپ در اندازه 250-65. | دستگاه | 85227000 | پ
1402 | 12 | 24 | 12240216 | 240216 | پمـپ در اندازه 315-65. | دستگاه | 99248000 | پ
1402 | 12 | 24 | 12240217 | 240217 | پمـپ در اندازه 160-80. | دستگاه | 71941000 | پ
1402 | 12 | 24 | 12240218 | 240218 | پمـپ در اندازه 200-80. | دستگاه | 81814000 | پ
1402 | 12 | 24 | 12240219 | 240219 | پمـپ در اندازه 250-80. | دستگاه | 97170000 | پ
1402 | 12 | 24 | 12240220 | 240220 | پمـپ در اندازه 315-80. | دستگاه | 114721000 | پ
1402 | 12 | 24 | 12240221 | 240221 | پمـپ در اندازه 200-100. | دستگاه | 97594000 | پ
1402 | 12 | 24 | 12240222 | 240222 | پمـپ در اندازه 250-100. | دستگاه | 107876000 | پ
1402 | 12 | 24 | 12240223 | 240223 | پمـپ در اندازه 315-100. | دستگاه | 132556000 | پ
1402 | 12 | 24 | 12240224 | 240224 | پمـپ در اندازه 400-100. | دستگاه | 181754000 | پ
1402 | 12 | 24 | 12240225 | 240225 | پمـپ در اندازه 250-125. | دستگاه | 140080000 | پ
1402 | 12 | 24 | 12240226 | 240226 | پمـپ در اندازه 315-125. | دستگاه | 182693000 | پ
1402 | 12 | 24 | 12240227 | 240227 | پمـپ در اندازه 400-125. | دستگاه | 206602000 | پ
1402 | 12 | 24 | 12240228 | 240228 | پمـپ در اندازه 315-150. | دستگاه | 196185000 | پ
1402 | 12 | 24 | 12240229 | 240229 | پمـپ در اندازه 400-150. | دستگاه | 245658000 | پ
1402 | 12 | 24 | 12240401 | 240401 | الکترو موتور، حدود 1500 دور در دقیقه، به قدرت سه چهارم اسـب بخار. | دستگاه | 30777000 | پ
1402 | 12 | 24 | 12240402 | 240402 | الکترو موتور، حدود 1500 دور در دقیقه، به قدرت یک اسـب بخار. | دستگاه | 32377000 | پ
1402 | 12 | 24 | 12240403 | 240403 | الکترو موتور، حدود 1500 دور در دقیقه، به قدرت 1/5 اسـب بخار. | دستگاه | 38054000 | پ
1402 | 12 | 24 | 12240404 | 240404 | الکترو موتور، حدود 1500 دور در دقیقه، به قدرت 2 اسـب بخار. | دستگاه | 42623000 | پ
1402 | 12 | 24 | 12240405 | 240405 | الکترو موتور، حدود 1500 دور در دقیقه، به قدرت 3 اسـب بخار. | دستگاه | 59723000 | پ
1402 | 12 | 24 | 12240406 | 240406 | الکترو موتور، حدود 1500 دور در دقیقه، به قدرت 4 اسـب بخار. | دستگاه | 63859000 | پ
1402 | 12 | 24 | 12240407 | 240407 | الکترو موتور، حدود 1500 دور در دقیقه، به قدرت 5 اسـب بخار. | دستگاه | 79259000 | پ
1402 | 12 | 24 | 12240408 | 240408 | الکترو موتور، حدود 1500 دور در دقیقه، به قدرت 7/5 اسـب بخار. | دستگاه | 106539000 | پ
1402 | 12 | 24 | 12240409 | 240409 | الکترو موتور، حدود 1500 دور در دقیقه، به قدرت 10 اسـب بخار. | دستگاه | 122008000 | پ
1402 | 12 | 24 | 12240410 | 240410 | الکترو موتور، حدود 1500 دور در دقیقه، به قدرت 15 اسـب بخار. | دستگاه | 166419000 | پ
1402 | 12 | 25 | 12251805 | 251805 | عایق لوله ای الاستومری به ضخامت 10 میلی متر برای لوله به قطر یک و یک دوم اینچ. | مترطول | 608000 | پ
1402 | 12 | 25 | 12251806 | 251806 | عایق لوله ای الاستومری به ضخامت 10 میلی متر برای لوله به قطر دو اینچ. | مترطول | 658000 | پ
1402 | 12 | 25 | 12251807 | 251807 | عایق لوله ای الاستومری به ضخامت 10 میلی متر برای لوله به قطر دو و یک دوم اینچ. | مترطول | 785500 | پ
1402 | 12 | 25 | 12251808 | 251808 | عایق لوله ای الاستومری به ضخامت 10 میلی متر برای لوله به قطر سه اینچ. | مترطول | 855500 | پ
1402 | 12 | 25 | 12251901 | 251901 | عایق لوله ای الاستومری به ضخامت 13 میلی متر برای لوله به قطر یک دوم اینچ. | مترطول | 417000 | پ
1402 | 12 | 25 | 12251902 | 251902 | عایق لوله ای الاستومری به ضخامت 13 میلی متر برای لوله به قطر سه چهارم اینچ. | مترطول | 482000 | پ
1402 | 12 | 25 | 12251903 | 251903 | عایق لوله ای الاستومری به ضخامت 13 میلی متر برای لوله به قطر یک اینچ. | مترطول | 539500 | پ
1402 | 12 | 25 | 12251904 | 251904 | عایق لوله ای الاستومری به ضخامت 13 میلی متر برای لوله به قطر یک و یک چهارم اینچ. | مترطول | 612000 | پ
1402 | 12 | 25 | 12251905 | 251905 | عایق لوله ای الاستومری به ضخامت 13 میلی متر برای لوله به قطر یک و یک دوم اینچ. | مترطول | 718000 | پ
1402 | 12 | 25 | 12251906 | 251906 | عایق لوله ای الاستومری به ضخامت 13 میلی متر برای لوله به قطر دو اینچ. | مترطول | 858000 | پ
1402 | 12 | 25 | 12251907 | 251907 | عایق لوله ای الاستومری به ضخامت 13 میلی متر برای لوله به قطر دو و یک دوم اینچ. | مترطول | 1045000 | پ
1402 | 12 | 25 | 12251908 | 251908 | عایق لوله ای الاستومری به ضخامت 13 میلی متر برای لوله به قطر سه اینچ. | مترطول | 1161000 | پ
1402 | 12 | 25 | 12252001 | 252001 | عایق لوله ای الاستومری به ضخامت 19 میلی متر برای لوله به قطر یک دوم اینچ. | مترطول | 632000 | پ
1402 | 12 | 25 | 12252002 | 252002 | عایق لوله ای الاستومری به ضخامت 19 میلی متر برای لوله به قطر سه چهارم اینچ. | مترطول | 702000 | پ
1402 | 12 | 25 | 12252003 | 252003 | عایق لوله ای الاستومری به ضخامت 19 میلی متر برای لوله به قطر یک اینچ. | مترطول | 839500 | پ
1402 | 12 | 25 | 12252004 | 252004 | عایق لوله ای الاستومری به ضخامت 19 میلی متر برای لوله به قطر یک و یک چهارم اینچ. | مترطول | 942000 | پ
1402 | 12 | 25 | 12252005 | 252005 | عایق لوله ای الاستومری به ضخامت 19 میلی متر برای لوله به قطر یک و یک دوم اینچ. | مترطول | 1068000 | پ
1402 | 12 | 25 | 12252006 | 252006 | عایق لوله ای الاستومری به ضخامت 19 میلی متر برای لوله به قطر دو اینچ. | مترطول | 1218000 | پ
1402 | 12 | 25 | 12252007 | 252007 | عایق لوله ای الاستومری به ضخامت 19 میلی متر برای لوله به قطر دو و یک دوم اینچ. | مترطول | 1485000 | پ
1402 | 12 | 25 | 12252008 | 252008 | عایق لوله ای الاستومری به ضخامت 19 میلی متر برای لوله به قطر سه اینچ. | مترطول | 1805000 | پ
1402 | 12 | 25 | 12252101 | 252101 | عایق الاستومری رولی به ضخامت 10 میلی متر. | مترمربع | 1620000 | پ
1402 | 12 | 25 | 12252102 | 252102 | عایق الاستومری رولی به ضخامت 13 میلی متر. | مترمربع | 2055000 | پ
1402 | 12 | 25 | 12252103 | 252103 | عایق الاستومری رولی به ضخامت 19 میلی متر. | مترمربع | 3055000 | پ
1402 | 12 | 25 | 12252201 | 252201 | اضافه بهای روکش آلومینیوم به ضخامت 130 میکرون برای عایق الاستومری به هر ضخامت (لوله ای و یا رولی). | مترمربع | 300000 | پ
1402 | 12 | 25 | 12252202 | 252202 | اضافه بهای روکش آلومینیوم به ضخامت 170 میکرون برای عایق الاستومری به هر ضخامت (لوله ای و یا رولی). | مترمربع | 337500 | پ
1402 | 12 | 25 | 12252203 | 252203 | اضافه بهای روکش آلومینیوم به ضخامت 230 میکرون برای عایق الاستومری به هر ضخامت (لوله ای و یا رولی). | مترمربع | 315000 | پ
1402 | 12 | 27 | 12270101 | 270101 | دستگاه مبرد، از نوع خنک شونده با آب به ظرفیت 12 تن. | دستگاه | 3417053000 | پ
1402 | 12 | 27 | 12270102 | 270102 | دستگاه مبرد، از نوع خنک شونده با آب به ظرفیت 20 تن. | دستگاه | 4069053000 | پ
1402 | 12 | 27 | 12270103 | 270103 | دستگاه مبرد، از نوع خنک شونده با آب به ظرفیت 35 تن. | دستگاه | 5671698000 | پ
1402 | 12 | 27 | 12270104 | 270104 | دستگاه مبرد، از نوع خنک شونده با آب به ظرفیت 45 تن. | دستگاه | 6770148000 | پ
1402 | 12 | 27 | 12270105 | 270105 | دستگاه مبرد، از نوع خنک شونده با آب به ظرفیت 55 تن. | دستگاه | 7935982000 | پ
1402 | 12 | 27 | 12270106 | 270106 | دستگاه مبرد، از نوع خنک شونده با آب به ظرفیت 65 تن. | دستگاه | 9418737000 | پ
1402 | 12 | 27 | 12270107 | 270107 | دستگاه مبرد، از نوع خنک شونده با آب به ظرفیت 75 تن. | دستگاه | 10918610000 | پ
1402 | 12 | 27 | 12270108 | 270108 | دستگاه مبرد، از نوع خنک شونده با آب به ظرفیت 85 تن. | دستگاه | 11564806000 | پ
1402 | 12 | 27 | 12270109 | 270109 | دستگاه مبرد، از نوع خنک شونده با آب به ظرفیت 95 تن. | دستگاه | 13028716000 | پ
1402 | 12 | 27 | 12270110 | 270110 | دستگاه مبرد، از نوع خنک شونده با آب به ظرفیت 110 تن. | دستگاه | 15040711000 | پ
1402 | 12 | 27 | 12270111 | 270111 | دستگاه مبرد، از نوع خنک شونده با آب به ظرفیت 120 تن. | دستگاه | 15752872000 | پ
1402 | 12 | 27 | 12270112 | 270112 | دستگاه مبرد، از نوع خنک شونده با آب به ظرفیت 130 تن. | دستگاه | 16854429000 | پ
1402 | 12 | 27 | 12270113 | 270113 | دستگاه مبرد، از نوع خنک شونده با آب به ظرفیت 140 تن. | دستگاه | 17925963000 | پ
1402 | 12 | 27 | 12270114 | 270114 | دستگاه مبرد، از نوع خنک شونده با آب به ظرفیت 160 تن. | دستگاه | 19774496000 | پ
1402 | 12 | 27 | 12270201 | 270201 | دستگاه مبرد از نوع خنک شونده با هوا، به ظرفیت 12 تن. | دستگاه | 4268053000 | پ
1402 | 12 | 27 | 12270202 | 270202 | دستگاه مبرد از نوع خنک شونده با هوا، به ظرفیت 20 تن. | دستگاه | 5468053000 | پ
1402 | 12 | 27 | 12270203 | 270203 | دستگاه مبرد از نوع خنک شونده با هوا، به ظرفیت 35 تن. | دستگاه | 8311848000 | پ
1402 | 12 | 27 | 12270204 | 270204 | دستگاه مبرد از نوع خنک شونده با هوا، به ظرفیت 45 تن. | دستگاه | 10046598000 | پ
1402 | 12 | 27 | 12270205 | 270205 | دستگاه مبرد از نوع خنک شونده با هوا، به ظرفیت 55 تن. | دستگاه | 11887882000 | پ
1402 | 12 | 27 | 12270206 | 270206 | دستگاه مبرد از نوع خنک شونده با هوا، به ظرفیت 65 تن. | دستگاه | 14125287000 | پ
1402 | 12 | 27 | 12270207 | 270207 | دستگاه مبرد از نوع خنک شونده با هوا، به ظرفیت 75 تن. | دستگاه | 16379360000 | پ
1402 | 12 | 27 | 12270208 | 270208 | دستگاه مبرد از نوع خنک شونده با هوا، به ظرفیت 85 تن. | دستگاه | 17701006000 | پ
1402 | 12 | 27 | 12270209 | 270209 | دستگاه مبرد از نوع خنک شونده با هوا، به ظرفیت 95 تن. | دستگاه | 19919116000 | پ
1402 | 12 | 27 | 12270210 | 270210 | دستگاه مبرد از نوع خنک شونده با هوا، به ظرفیت 110 تن. | دستگاه | 23023261000 | پ
1402 | 12 | 27 | 12270211 | 270211 | دستگاه مبرد از نوع خنک شونده با هوا، به ظرفیت 120 تن. | دستگاه | 24321772000 | پ
1402 | 12 | 27 | 12270212 | 270212 | دستگاه مبرد از نوع خنک شونده با هوا، به ظرفیت 130 تن. | دستگاه | 26088429000 | پ
1402 | 12 | 27 | 12270213 | 270213 | دستگاه مبرد از نوع خنک شونده با هوا، به ظرفیت 140 تن. | دستگاه | 27824613000 | پ
1402 | 12 | 27 | 12270214 | 270214 | دستگاه مبرد از نوع خنک شونده با هوا، به ظرفیت 160 تن. | دستگاه | 30929546000 | پ
1402 | 12 | 27 | 12270301 | 270301 | دستگاه کندانسور هوایی به ظرفیت 6 تن. | دستگاه | 849910000 | پ
1402 | 12 | 27 | 12270302 | 270302 | دستگاه کندانسور هوایی به ظرفیت 10 تن. | دستگاه | 960910000 | پ
1402 | 12 | 27 | 12270303 | 270303 | دستگاه کندانسور هوایی به ظرفیت 15 تن. | دستگاه | 1351242000 | پ
1402 | 12 | 27 | 12270304 | 270304 | دستگاه کندانسور هوایی به ظرفیت 20 تن. | دستگاه | 1533695000 | پ
1402 | 12 | 27 | 12270305 | 270305 | دستگاه کندانسور هوایی به ظرفیت 30 تن. | دستگاه | 2195217000 | پ
1402 | 12 | 27 | 12270306 | 270306 | دستگاه کندانسور هوایی به ظرفیت 40 تن. | دستگاه | 2844908000 | پ
1402 | 12 | 27 | 12270307 | 270307 | دستگاه کندانسور هوایی به ظرفیت 50 تن. | دستگاه | 3129335000 | پ
1402 | 12 | 27 | 12270308 | 270308 | دستگاه کندانسور هوایی به ظرفیت 60 تن. | دستگاه | 3862983000 | پ
1402 | 12 | 27 | 12270309 | 270309 | دستگاه کندانسور هوایی به ظرفیت 75 تن. | دستگاه | 4740483000 | پ
1402 | 12 | 27 | 12270310 | 270310 | دستگاه کندانسور هوایی به ظرفیت 95 تن. | دستگاه | 5944783000 | پ
1402 | 12 | 27 | 12270311 | 270311 | دستگاه کندانسور هوایی به ظرفیت 110 تن. | دستگاه | 6352306000 | پ
1402 | 12 | 27 | 12270312 | 270312 | دستگاه کندانسور هوایی به ظرفیت 120 تن. | دستگاه | 6892306000 | پ
1402 | 12 | 27 | 12270313 | 270313 | دستگاه کندانسور هوایی به ظرفیت 130 تن. | دستگاه | 7460527000 | پ
1402 | 12 | 27 | 12270314 | 270314 | دستگاه کندانسور هوایی به ظرفیت 140 تن. | دستگاه | 8000527000 | پ
1402 | 12 | 27 | 12270315 | 270315 | دستگاه کندانسور هوایی به ظرفیت 150 تن. | دستگاه | 8546021000 | پ
1402 | 12 | 27 | 12270316 | 270316 | دستگاه کندانسور هوایی به ظرفیت 160 تن. | دستگاه | 8830139000 | پ
1402 | 12 | 27 | 12270317 | 270317 | دستگاه کندانسور هوایی به ظرفیت 170 تن. | دستگاه | 8885139000 | پ
1402 | 12 | 27 | 12270401 | 270401 | دستگاه مبرد جذبی از نوع یک اثره آب گرم به ظرفیت 100 تن. | دستگاه | 0 | ج
1402 | 12 | 27 | 12270402 | 270402 | دستگاه مبرد جذبی از نوع یک اثره آب گرم به ظرفیت 150 تن. | دستگاه | 0 | ج
1402 | 12 | 27 | 12270403 | 270403 | دستگاه مبرد جذبی از نوع یک اثره آب گرم به ظرفیت 200 تن. | دستگاه | 0 | ج
1402 | 12 | 27 | 12270404 | 270404 | دستگاه مبرد جذبی از نوع یک اثره آب گرم به ظرفیت 250 تن. | دستگاه | 0 | ج
1402 | 12 | 27 | 12270405 | 270405 | دستگاه مبرد جذبی از نوع یک اثره آب گرم به ظرفیت 300 تن. | دستگاه | 0 | ج
1402 | 12 | 27 | 12270406 | 270406 | دستگاه مبرد جذبی از نوع یک اثره آب گرم به ظرفیت 350 تن. | دستگاه | 0 | ج
1402 | 12 | 27 | 12270407 | 270407 | دستگاه مبرد جذبی از نوع یک اثره آب گرم به ظرفیت 400 تن. | دستگاه | 0 | ج
1402 | 12 | 27 | 12270408 | 270408 | دستگاه مبرد جذبی از نوع یک اثره آب گرم به ظرفیت 450 تن. | دستگاه | 0 | ج
1402 | 12 | 27 | 12270409 | 270409 | دستگاه مبرد جذبی از نوع یک اثره آب گرم به ظرفیت 500 تن. | دستگاه | 0 | ج
1402 | 12 | 27 | 12270410 | 270410 | دستگاه مبرد جذبی از نوع یک اثره آب گرم به ظرفیت 600 تن. | دستگاه | 0 | ج
1402 | 12 | 27 | 12270411 | 270411 | دستگاه مبرد جذبی از نوع یک اثره آب گرم به ظرفیت 700 تن. | دستگاه | 0 | ج
1402 | 12 | 27 | 12270412 | 270412 | دستگاه مبرد جذبی از نوع یک اثره آب گرم به ظرفیت 800 تن. | دستگاه | 0 | ج
1402 | 12 | 27 | 12270413 | 270413 | دستگاه مبرد جذبی از نوع یک اثره آب گرم به ظرفیت 1000 تن. | دستگاه | 0 | ج
1402 | 12 | 27 | 12270414 | 270414 | دستگاه مبرد جذبی از نوع یک اثره آب گرم به ظرفیت 1200 تن. | دستگاه | 0 | ج
1402 | 12 | 27 | 12270415 | 270415 | دستگاه مبرد جذبی از نوع یک اثره آب گرم به ظرفیت 1400 تن. | دستگاه | 0 | ج
1402 | 12 | 27 | 12270501 | 270501 | دستگاه مبرد جذبی از نوع یک اثره بخار یا آب گرم به ظرفیت 100 تن. | دستگاه | 0 | ج
1402 | 12 | 27 | 12270502 | 270502 | دستگاه مبرد جذبی از نوع یک اثره بخار یا آب گرم به ظرفیت 150 تن. | دستگاه | 0 | ج
1402 | 12 | 27 | 12270503 | 270503 | دستگاه مبرد جذبی از نوع یک اثره بخار یا آب گرم به ظرفیت 200 تن. | دستگاه | 0 | ج
1402 | 12 | 27 | 12270504 | 270504 | دستگاه مبرد جذبی از نوع یک اثره بخار یا آب گرم به ظرفیت 250 تن. | دستگاه | 0 | ج
1402 | 12 | 27 | 12270505 | 270505 | دستگاه مبرد جذبی از نوع یک اثره بخار یا آب گرم به ظرفیت 300 تن. | دستگاه | 0 | ج
1402 | 12 | 27 | 12270506 | 270506 | دستگاه مبرد جذبی از نوع یک اثره بخار یا آب گرم به ظرفیت 350 تن. | دستگاه | 0 | ج
1402 | 12 | 27 | 12270507 | 270507 | دستگاه مبرد جذبی از نوع یک اثره بخار یا آب گرم به ظرفیت 400 تن. | دستگاه | 0 | ج
1402 | 12 | 27 | 12270508 | 270508 | دستگاه مبرد جذبی از نوع یک اثره بخار یا آب گرم به ظرفیت 450 تن. | دستگاه | 0 | ج
1402 | 12 | 27 | 12270509 | 270509 | دستگاه مبرد جذبی از نوع یک اثره بخار یا آب گرم به ظرفیت 500 تن. | دستگاه | 0 | ج
1402 | 12 | 27 | 12270510 | 270510 | دستگاه مبرد جذبی از نوع یک اثره بخار یا آب گرم به ظرفیت 600 تن. | دستگاه | 0 | ج
1402 | 12 | 27 | 12270511 | 270511 | دستگاه مبرد جذبی از نوع یک اثره بخار یا آب گرم به ظرفیت 700 تن. | دستگاه | 0 | ج
1402 | 12 | 27 | 12270512 | 270512 | دستگاه مبرد جذبی از نوع یک اثره بخار یا آب گرم به ظرفیت 800 تن. | دستگاه | 0 | ج
1402 | 12 | 27 | 12270513 | 270513 | دستگاه مبرد جذبی از نوع یک اثره بخار یا آب گرم به ظرفیت 1000 تن. | دستگاه | 0 | ج
1402 | 12 | 27 | 12270514 | 270514 | دستگاه مبرد جذبی از نوع یک اثره بخار یا آب گرم به ظرفیت 1200 تن. | دستگاه | 0 | ج
1402 | 12 | 27 | 12270515 | 270515 | دستگاه مبرد جذبی از نوع یک اثره بخار یا آب گرم به ظرفیت 1400 تن. | دستگاه | 0 | ج
1402 | 12 | 27 | 12270601 | 270601 | دستگاه مبرد جذبی از نوع دو اثره بخار به ظرفیت 100 تن. | دستگاه | 0 | ج
1402 | 12 | 27 | 12270602 | 270602 | دستگاه مبرد جذبی از نوع دو اثره بخار به ظرفیت 150 تن. | دستگاه | 0 | ج
1402 | 12 | 27 | 12270603 | 270603 | دستگاه مبرد جذبی از نوع دو اثره بخار به ظرفیت 200 تن. | دستگاه | 0 | ج
1402 | 12 | 27 | 12270604 | 270604 | دستگاه مبرد جذبی از نوع دو اثره بخار به ظرفیت 250 تن. | دستگاه | 0 | ج
1402 | 12 | 27 | 12270605 | 270605 | دستگاه مبرد جذبی از نوع دو اثره بخار به ظرفیت 300 تن. | دستگاه | 0 | ج
1402 | 12 | 27 | 12270606 | 270606 | دستگاه مبرد جذبی از نوع دو اثره بخار به ظرفیت 350 تن. | دستگاه | 0 | ج
1402 | 12 | 27 | 12270607 | 270607 | دستگاه مبرد جذبی از نوع دو اثره بخار به ظرفیت 400 تن. | دستگاه | 0 | ج
1402 | 12 | 27 | 12270608 | 270608 | دستگاه مبرد جذبی از نوع دو اثره بخار به ظرفیت 450 تن. | دستگاه | 0 | ج
1402 | 12 | 27 | 12270609 | 270609 | دستگاه مبرد جذبی از نوع دو اثره بخار به ظرفیت 500 تن. | دستگاه | 0 | ج
1402 | 12 | 27 | 12270610 | 270610 | دستگاه مبرد جذبی از نوع دو اثره بخار به ظرفیت 600 تن. | دستگاه | 0 | ج
1402 | 12 | 27 | 12270611 | 270611 | دستگاه مبرد جذبی از نوع دو اثره بخار به ظرفیت 700 تن. | دستگاه | 0 | ج
1402 | 12 | 27 | 12270612 | 270612 | دستگاه مبرد جذبی از نوع دو اثره بخار به ظرفیت 800 تن. | دستگاه | 0 | ج
1402 | 12 | 27 | 12270613 | 270613 | دستگاه مبرد جذبی از نوع دو اثره بخار به ظرفیت 1000 تن. | دستگاه | 0 | ج
1402 | 12 | 27 | 12270614 | 270614 | دستگاه مبرد جذبی از نوع دو اثره بخار به ظرفیت 1200 تن. | دستگاه | 0 | ج
1402 | 12 | 27 | 12270615 | 270615 | دستگاه مبرد جذبی از نوع دو اثره بخار به ظرفیت 1400 تن. | دستگاه | 0 | ج
1402 | 12 | 27 | 12270701 | 270701 | دستگاه مبرد جذبی از نوع شعله مستقیم به ظرفیت 100 تن. | دستگاه | 0 | ج
1402 | 12 | 27 | 12270702 | 270702 | دستگاه مبرد جذبی از نوع شعله مستقیم به ظرفیت 150 تن. | دستگاه | 0 | ج
1402 | 12 | 27 | 12270703 | 270703 | دستگاه مبرد جذبی از نوع شعله مستقیم به ظرفیت 200 تن. | دستگاه | 0 | ج
1402 | 12 | 27 | 12270704 | 270704 | دستگاه مبرد جذبی از نوع شعله مستقیم به ظرفیت 250 تن. | دستگاه | 0 | ج
1402 | 12 | 27 | 12270705 | 270705 | دستگاه مبرد جذبی از نوع شعله مستقیم به ظرفیت 300 تن. | دستگاه | 0 | ج
1402 | 12 | 27 | 12270706 | 270706 | دستگاه مبرد جذبی از نوع شعله مستقیم به ظرفیت 350 تن. | دستگاه | 0 | ج
1402 | 12 | 27 | 12270707 | 270707 | دستگاه مبرد جذبی از نوع شعله مستقیم به ظرفیت 400 تن. | دستگاه | 0 | ج
1402 | 12 | 27 | 12270708 | 270708 | دستگاه مبرد جذبی از نوع شعله مستقیم به ظرفیت 450 تن. | دستگاه | 0 | ج
1402 | 12 | 27 | 12270709 | 270709 | دستگاه مبرد جذبی از نوع شعله مستقیم به ظرفیت 500 تن. | دستگاه | 0 | ج
1402 | 12 | 27 | 12270710 | 270710 | دستگاه مبرد جذبی از نوع شعله مستقیم به ظرفیت 600 تن. | دستگاه | 0 | ج
1402 | 12 | 27 | 12270711 | 270711 | دستگاه مبرد جذبی از نوع شعله مستقیم به ظرفیت 700 تن. | دستگاه | 0 | ج
1402 | 12 | 27 | 12270712 | 270712 | دستگاه مبرد جذبی از نوع شعله مستقیم به ظرفیت 800 تن. | دستگاه | 0 | ج
1402 | 12 | 27 | 12270713 | 270713 | دستگاه مبرد جذبی از نوع شعله مستقیم به ظرفیت 1000 تن. | دستگاه | 0 | ج
1402 | 12 | 27 | 12270714 | 270714 | دستگاه مبرد جذبی از نوع شعله مستقیم به ظرفیت 1200 تن. | دستگاه | 0 | ج
1402 | 12 | 27 | 12270715 | 270715 | دستگاه مبرد جذبی از نوع شعله مستقیم به ظرفیت 1400 تن. | دستگاه | 0 | ج
1402 | 12 | 27 | 12270801 | 270801 | دستگاه مبرد از نوع خنک شونده با آب با کمپرسور پیچی به ظرفیت 12 تن. | دستگاه | 1806853000 | پ
1402 | 12 | 27 | 12270802 | 270802 | دستگاه مبرد از نوع خنک شونده با آب با کمپرسور پیچی به ظرفیت 20 تن. | دستگاه | 3628153000 | پ
1402 | 12 | 27 | 12270803 | 270803 | دستگاه مبرد از نوع خنک شونده با آب با کمپرسور پیچی به ظرفیت 35 تن. | دستگاه | 5669673000 | پ
1402 | 12 | 27 | 12270804 | 270804 | دستگاه مبرد از نوع خنک شونده با آب با کمپرسور پیچی به ظرفیت 45 تن. | دستگاه | 6768123000 | پ
1402 | 12 | 27 | 12270805 | 270805 | دستگاه مبرد از نوع خنک شونده با آب با کمپرسور پیچی به ظرفیت 55 تن. | دستگاه | 7933507000 | پ
1402 | 12 | 27 | 12270806 | 270806 | دستگاه مبرد از نوع خنک شونده با آب با کمپرسور پیچی به ظرفیت 65 تن. | دستگاه | 9415812000 | پ
1402 | 12 | 27 | 12270807 | 270807 | دستگاه مبرد از نوع خنک شونده با آب با کمپرسور پیچی به ظرفیت 75 تن. | دستگاه | 10915235000 | پ
1402 | 12 | 27 | 12270808 | 270808 | دستگاه مبرد، از نوع خنک شونده با آب با کمپرسور پیچی به ظرفیت 85 تن. | دستگاه | 11560981000 | پ
1402 | 12 | 27 | 12270809 | 270809 | دستگاه مبرد، از نوع خنک شونده با آب با کمپرسور پیچی به ظرفیت 95 تن. | دستگاه | 13024441000 | پ
1402 | 12 | 27 | 12270810 | 270810 | دستگاه مبرد، از نوع خنک شونده با آب با کمپرسور پیچی به ظرفیت 110 تن. | دستگاه | 15035761000 | پ
1402 | 12 | 27 | 12270811 | 270811 | دستگاه مبرد، از نوع خنک شونده با آب با کمپرسور پیچی به ظرفیت 120 تن. | دستگاه | 15747652000 | پ
1402 | 12 | 27 | 12270812 | 270812 | دستگاه مبرد، از نوع خنک شونده با آب با کمپرسور پیچی به ظرفیت 130 تن. | دستگاه | 16259079000 | پ
1402 | 12 | 27 | 12270813 | 270813 | دستگاه مبرد، از نوع خنک شونده با آب با کمپرسور پیچی به ظرفیت 140 تن. | دستگاه | 17919663000 | پ
1402 | 12 | 27 | 12270814 | 270814 | دستگاه مبرد، از نوع خنک شونده با آب با کمپرسور پیچی به ظرفیت 160 تن. | دستگاه | 19767296000 | پ
1402 | 12 | 27 | 12270815 | 270815 | دستگاه مبرد، از نوع خنک شونده با آب با کمپرسور پیچی به ظرفیت 180 تن. | دستگاه | 22274158000 | پ
1402 | 12 | 27 | 12270816 | 270816 | دستگاه مبرد، از نوع خنک شونده با آب با کمپرسور پیچی به ظرفیت 200 تن. | دستگاه | 24246528000 | پ
1402 | 12 | 27 | 12270817 | 270817 | دستگاه مبرد، از نوع خنک شونده با آب با کمپرسور پیچی به ظرفیت 250 تن. | دستگاه | 30277796000 | پ
1402 | 12 | 27 | 12270818 | 270818 | دستگاه مبرد، از نوع خنک شونده با آب با کمپرسور پیچی به ظرفیت 300 تن. | دستگاه | 36269566000 | پ
1402 | 12 | 27 | 12270819 | 270819 | دستگاه مبرد، از نوع خنک شونده با آب با کمپرسور پیچی به ظرفیت 350 تن. | دستگاه | 41700671000 | پ
1402 | 12 | 27 | 12270820 | 270820 | دستگاه مبرد، از نوع خنک شونده با آب با کمپرسور پیچی به ظرفیت 400 تن. | دستگاه | 47195090000 | پ
1402 | 12 | 27 | 12270821 | 270821 | دستگاه مبرد، از نوع خنک شونده با آب با کمپرسور پیچی به ظرفیت 450 تن. | دستگاه | 51523231000 | پ
1402 | 12 | 27 | 12270822 | 270822 | دستگاه مبرد، از نوع خنک شونده با آب با کمپرسور پیچی به ظرفیت 500 تن. | دستگاه | 58586881000 | پ
1402 | 12 | 27 | 12270901 | 270901 | دستگاه مبرد، از نوع خنک شونده با هوا با کمپرسور پیچی، به ظرفیت 12 تن. | دستگاه | 2876053000 | پ
1402 | 12 | 27 | 12270902 | 270902 | دستگاه مبرد، از نوع خنک شونده با هوا با کمپرسور پیچی، به ظرفیت 20 تن. | دستگاه | 4348053000 | پ
1402 | 12 | 27 | 12270903 | 270903 | دستگاه مبرد، از نوع خنک شونده با هوا با کمپرسور پیچی، به ظرفیت 35 تن. | دستگاه | 7179698000 | پ
1402 | 12 | 27 | 12270904 | 270904 | دستگاه مبرد، از نوع خنک شونده با هوا با کمپرسور پیچی، به ظرفیت 45 تن. | دستگاه | 9019698000 | پ
1402 | 12 | 27 | 12270905 | 270905 | دستگاه مبرد، از نوع خنک شونده با هوا با کمپرسور پیچی، به ظرفیت 55 تن. | دستگاه | 10913582000 | پ
1402 | 12 | 27 | 12270906 | 270906 | دستگاه مبرد، از نوع خنک شونده با هوا با کمپرسور پیچی، به ظرفیت 65 تن. | دستگاه | 12782387000 | پ
1402 | 12 | 27 | 12270907 | 270907 | دستگاه مبرد، از نوع خنک شونده با هوا با کمپرسور پیچی، به ظرفیت 75 تن. | دستگاه | 14667860000 | پ
1402 | 12 | 27 | 12270908 | 270908 | دستگاه مبرد، از نوع خنک شونده با هوا با کمپرسور پیچی، به ظرفیت 85 تن. | دستگاه | 16425256000 | پ
1402 | 12 | 27 | 12270909 | 270909 | دستگاه مبرد، از نوع خنک شونده با هوا با کمپرسور پیچی، به ظرفیت 95 تن. | دستگاه | 18549966000 | پ
1402 | 12 | 27 | 12270910 | 270910 | دستگاه مبرد، از نوع خنک شونده با هوا با کمپرسور پیچی، به ظرفیت 110 تن. | دستگاه | 21417111000 | پ
1402 | 12 | 27 | 12270911 | 270911 | دستگاه مبرد، از نوع خنک شونده با هوا با کمپرسور پیچی، به ظرفیت 120 تن. | دستگاه | 22154572000 | پ
1402 | 12 | 27 | 12270912 | 270912 | دستگاه مبرد، از نوع خنک شونده با هوا با کمپرسور پیچی، به ظرفیت 130 تن. | دستگاه | 23549529000 | پ
1402 | 12 | 27 | 12270913 | 270913 | دستگاه مبرد، از نوع خنک شونده با هوا با کمپرسور پیچی، به ظرفیت 140 تن. | دستگاه | 24914013000 | پ
1402 | 12 | 27 | 12270914 | 270914 | دستگاه مبرد، از نوع خنک شونده با هوا با کمپرسور پیچی، به ظرفیت 160 تن. | دستگاه | 26988896000 | پ
1402 | 12 | 27 | 12270915 | 270915 | دستگاه مبرد، از نوع خنک شونده با هوا با کمپرسور پیچی، به ظرفیت 180 تن. | دستگاه | 30040308000 | پ
1402 | 12 | 27 | 12270916 | 270916 | دستگاه مبرد، از نوع خنک شونده با هوا با کمپرسور پیچی، به ظرفیت 200 تن. | دستگاه | 33106128000 | پ
1402 | 12 | 27 | 12270917 | 270917 | دستگاه مبرد، از نوع خنک شونده با هوا با کمپرسور پیچی، به ظرفیت 250 تن. | دستگاه | 41077846000 | پ
1402 | 12 | 27 | 12270918 | 270918 | دستگاه مبرد، از نوع خنک شونده با هوا با کمپرسور پیچی، به ظرفیت 300 تن. | دستگاه | 50227666000 | پ
1402 | 12 | 27 | 12270919 | 270919 | دستگاه مبرد، از نوع خنک شونده با هوا با کمپرسور پیچی، به ظرفیت 350 تن. | دستگاه | 56322521000 | پ
1402 | 12 | 27 | 12270920 | 270920 | دستگاه مبرد، از نوع خنک شونده با هوا با کمپرسور پیچی، به ظرفیت 400 تن. | دستگاه | 64913840000 | پ
1402 | 12 | 27 | 12270921 | 270921 | دستگاه مبرد، از نوع خنک شونده با هوا با کمپرسور پیچی، به ظرفیت 450 تن. | دستگاه | 74650981000 | پ
1402 | 12 | 27 | 12270922 | 270922 | دستگاه مبرد ،از نوع خنک شونده با هوا با کمپرسور پیچی، به ظرفیت 500 تن. | دستگاه | 80734981000 | پ
1402 | 12 | 27 | 12271001 | 271001 | دستگاه مبرد از نوع خنک شونده با هوا به صورت یکپارچه با ظرفیت 15 تن. | دستگاه | 4308915000 | پ
1402 | 12 | 27 | 12271002 | 271002 | دستگاه مبرد از نوع خنک شونده با هوا به صورت یکپارچه با ظرفیت 25 تن. | دستگاه | 6450527000 | پ
1402 | 12 | 27 | 12271003 | 271003 | دستگاه مبرد از نوع خنک شونده با هوا به صورت یکپارچه با ظرفیت 35 تن. | دستگاه | 8822172000 | پ
1402 | 12 | 27 | 12271004 | 271004 | دستگاه مبرد از نوع خنک شونده با هوا به صورت یکپارچه با ظرفیت 45 تن. | دستگاه | 11129471000 | پ
1402 | 12 | 27 | 12271005 | 271005 | دستگاه مبرد از نوع خنک شونده با هوا به صورت یکپارچه با ظرفیت 55 تن. | دستگاه | 13483354000 | پ
1402 | 12 | 27 | 12271006 | 271006 | دستگاه مبرد از نوع خنک شونده با هوا به صورت یکپارچه با ظرفیت 65 تن. | دستگاه | 15812160000 | پ
1402 | 12 | 27 | 12271007 | 271007 | دستگاه مبرد از نوع خنک شونده با هوا به صورت یکپارچه با ظرفیت 75 تن. | دستگاه | 18157633000 | پ
1402 | 12 | 27 | 12271008 | 271008 | دستگاه مبرد از نوع خنک شونده با هوا به صورت یکپارچه با ظرفیت 85 تن. | دستگاه | 20322009000 | پ
1402 | 12 | 27 | 12271009 | 271009 | دستگاه مبرد از نوع خنک شونده با هوا به صورت یکپارچه با ظرفیت 95 تن. | دستگاه | 22955720000 | پ
1402 | 12 | 27 | 12271010 | 271010 | دستگاه مبرد از نوع خنک شونده با هوا به صورت یکپارچه با ظرفیت 110 تن. | دستگاه | 26512864000 | پ
1402 | 12 | 27 | 12271011 | 271011 | دستگاه مبرد از نوع خنک شونده با هوا به صورت یکپارچه با ظرفیت 120 تن. | دستگاه | 27396172000 | پ
1402 | 12 | 27 | 12271012 | 271012 | دستگاه مبرد از نوع خنک شونده با هوا به صورت یکپارچه با ظرفیت 130 تن. | دستگاه | 29118729000 | پ
1402 | 12 | 27 | 12271013 | 271013 | دستگاه مبرد از نوع خنک شونده با هوا به صورت یکپارچه با ظرفیت 140 تن. | دستگاه | 30810813000 | پ
1402 | 12 | 27 | 12271014 | 271014 | دستگاه مبرد از نوع خنک شونده با هوا به صورت یکپارچه با ظرفیت 160 تن. | دستگاه | 35834096000 | پ
1402 | 12 | 27 | 12271015 | 271015 | دستگاه مبرد از نوع خنک شونده با هوا به صورت یکپارچه با ظرفیت 180 تن. | دستگاه | 39938908000 | پ
1402 | 12 | 27 | 12271016 | 271016 | دستگاه مبرد از نوع خنک شونده با هوا به صورت یکپارچه با ظرفیت 200 تن. | دستگاه | 41015328000 | پ
1402 | 12 | 27 | 12271017 | 271017 | دستگاه مبرد از نوع خنک شونده با هوا به صورت یکپارچه با ظرفیت 250 تن. | دستگاه | 50964246000 | پ
1402 | 12 | 27 | 12271018 | 271018 | دستگاه مبرد از نوع خنک شونده با هوا به صورت یکپارچه با ظرفیت 300 تن. | دستگاه | 62395666000 | پ
1402 | 12 | 27 | 12271019 | 271019 | دستگاه مبرد از نوع خنک شونده با هوا به صورت یکپارچه با ظرفیت 350 تن. | دستگاه | 70011521000 | پ
1402 | 12 | 28 | 12280101 | 280101 | برج خنـک کننده، با بدنه از ورق آهن گالوانیزه و ظرفیت خنـک کنندگی 190 لیتر آب در دقیقه. | دستگاه | 1198819000 | پ
1402 | 12 | 28 | 12280102 | 280102 | برج خنـک کننده، با بدنه از ورق آهن گالوانیزه و ظرفیت خنـک کنندگی 450 لیتر آب در دقیقه. | دستگاه | 1497040000 | پ
1402 | 12 | 28 | 12280103 | 280103 | برج خنـک کننده، با بدنه از ورق آهن گالوانیزه و ظرفیت خنـک کنندگی 760 لیتر آب در دقیقه. | دستگاه | 1944261000 | پ
1402 | 12 | 28 | 12280104 | 280104 | برج خنـک کننده ، با بدنه از ورق آهن گالوانیزه و ظرفیت خنـک کنندگی 1140 لیتر آب در دقیقه. | دستگاه | 2440231000 | پ
1402 | 12 | 28 | 12280105 | 280105 | برج خنـک کننده، با بدنه از ورق آهن گالوانیزه و ظرفیت خنـک کنندگی 1510 لیتر آب در دقیقه. | دستگاه | 2585199000 | پ
1402 | 12 | 28 | 12280106 | 280106 | برج خنـک کننده، با بدنه از ورق آهن گالوانیزه و ظرفیت خنـک کنندگی 1890 لیتر آب در دقیقه. | دستگاه | 4924057000 | پ
1402 | 12 | 28 | 12280201 | 280201 | برج خنـک کننده، با اسکلـت فلزی، به ظرفیت خنـک کنندگی 2270 لیتر آب در دقیقه. | دستگاه | 5312681000 | پ
1402 | 12 | 28 | 12280202 | 280202 | برج خنـک کننده، با اسکلـت فلزی، به ظرفیت خنـک کنندگی 3780 لیتر آب در دقیقه. | دستگاه | 5875538000 | پ
1402 | 12 | 28 | 12280203 | 280203 | برج خنـک کننده، با اسکلـت فلزی، به ظرفیت خنـک کنندگی 5680 لیتر آب در دقیقه. | دستگاه | 6336756000 | پ
1402 | 12 | 28 | 12280204 | 280204 | برج خنـک کننده، با اسکلـت فلزی، به ظرفیت خنـک کنندگی 7570 لیتر آب در دقیقه. | دستگاه | 10467794000 | پ
1402 | 12 | 28 | 12280205 | 280205 | برج خنـک کننده، با اسکلـت فلزی، به ظرفیت خنـک کنندگی 9460 لیتر آب در دقیقه. | دستگاه | 11374956000 | پ
1402 | 12 | 28 | 12280301 | 280301 | برج خنک کننده با بدنه فایبرگلاس به ظرفیت خنک کنندگی 93 لیتر آب در دقیقه. | دستگاه | 392128000 | پ
1402 | 12 | 28 | 12280302 | 280302 | برج خنک کننده با بدنه فایبرگلاس به ظرفیت خنک کنندگی 139 لیتر آب در دقیقه. | دستگاه | 430084000 | پ
1402 | 12 | 28 | 12280303 | 280303 | برج خنک کننده با بدنه فایبرگلاس به ظرفیت خنک کنندگی 186 لیتر آب در دقیقه. | دستگاه | 495917000 | پ
1402 | 12 | 28 | 12280304 | 280304 | برج خنک کننده با بدنه فایبرگلاس به ظرفیت خنک کنندگی 325 لیتر آب در دقیقه. | دستگاه | 555696000 | پ
1402 | 12 | 28 | 12280305 | 280305 | برج خنک کننده با بدنه فایبرگلاس به ظرفیت خنک کنندگی 417 لیتر آب در دقیقه. | دستگاه | 586018000 | پ
1402 | 12 | 28 | 12280306 | 280306 | برج خنک کننده با بدنه فایبرگلاس به ظرفیت خنک کنندگی 560 لیتر آب در دقیقه. | دستگاه | 664144000 | پ
1402 | 12 | 28 | 12280307 | 280307 | برج خنک کننده با بدنه فایبرگلاس به ظرفیت خنک کنندگی 747 لیتر آب در دقیقه. | دستگاه | 1029475000 | پ
1402 | 12 | 28 | 12280308 | 280308 | برج خنک کننده با بدنه فایبرگلاس به ظرفیت خنک کنندگی 929 لیتر آب در دقیقه. | دستگاه | 1229707000 | پ
1402 | 12 | 28 | 12280309 | 280309 | برج خنک کننده با بدنه فایبرگلاس به ظرفیت خنک کنندگی 1162 لیتر آب در دقیقه. | دستگاه | 1363817000 | پ
1402 | 12 | 28 | 12280310 | 280310 | برج خنک کننده با بدنه فایبرگلاس به ظرفیت خنک کنندگی 1240 لیتر آب در دقیقه. | دستگاه | 1507966000 | پ
1402 | 12 | 29 | 12290101 | 290101 | دست شویی از چینی، به ابعاد تقریبی 57 × 44 سانتی متر، بدون پایه. | دستگاه | 6160000 | پ
1402 | 12 | 29 | 12290102 | 290102 | دست شویی از چینی، به ابعاد تقریبی 60 × 46 سانتی متر، بدون پایه. | دستگاه | 6853000 | پ
1402 | 12 | 29 | 12290103 | 290103 | دست شویی از چینی، به ابعاد تقریبی 65 × 49 سانتی متر، بدون پایه. | دستگاه | 6853000 | پ
1402 | 12 | 29 | 12290104 | 290104 | دست شویی از چینی، به ابعاد تقریبی 60×46 سانتی متر، با نیم پایه. | دستگاه | 8239000 | پ
1402 | 12 | 29 | 12290105 | 290105 | دست شویی از چینی، به ابعاد تقریبی 65×49 سانتی متر، با نیم پایه. | دستگاه | 8931000 | پ
1402 | 12 | 29 | 12290106 | 290106 | دست شویی از چینی، به ابعاد تقریبی 60×46 سانتی متر، با پایه. | دستگاه | 6945000 | پ
1402 | 12 | 29 | 12290108 | 290108 | دست شویی از چینی، به ابعاد تقریبی 65×49 سانتی متر، با پایه. | دستگاه | 6945000 | پ
1402 | 12 | 29 | 12290201 | 290201 | توالـت شرقی از چینی، جا پادار، به ابعاد تقریبی 45×56 سانتی متر. | دستگاه | 6319000 | پ
1402 | 12 | 29 | 12290301 | 290301 | توالـت غربی، با فلاش تانـک از چینی، به ابعاد تقریبی 75×46×75 سانتی متر، سیفون سرخود، با نشیمن و درپوش لولایی و وسایل داخلی منبع به طور کامل. | دستگاه | 22718000 | پ
1402 | 12 | 29 | 12290302 | 290302 | توالـت غربی، با فلاش تانـک از چینی، به ابعاد تقریبی 60×46×75 سانتی متر، سیفون سرخود، با نشیمن و درپوش لولایی و وسایل داخلی منبع به طور کامل. | دستگاه | 22718000 | پ
1402 | 12 | 29 | 12290601 | 290601 | زیردوشی از جنس مواد پلیمری، به ابعاد تقریبی 75×75 سانتی متر. | دستگاه | 12031000 | پ
1402 | 12 | 29 | 12290801 | 290801 | سینک ظرفشویی، به ابعاد تقریبی 50×100 سانتی متر، از فولاد زنگ ناپذیر 18/8 به ضخامت حدود 0/7 میلی متر، دارای یک لگن به عمق تقریبی حدود 16 سانتی متر. | دستگاه | 0 | ج
1402 | 12 | 29 | 12290802 | 290802 | سینک ظرفشویی، به ابعاد تقریبی 50×150 سانتی متر، از فولاد زنگ ناپذیر 18/8به ضخامت حدود 0/7میلی متر، دارای دو لگن به عمق تقریبی 16 سانتی متر و یک سینی. | دستگاه | 0 | ج
1402 | 12 | 29 | 12290803 | 290803 | سینک ظرفشویی، به ابعاد تقریبی 50×170 سانتی متر، از فولاد زنگ ناپذیر 18/8 به ضخامت حدود 0/7 میلی متر، دارای دو لگن به عمق تقریبی 16 سانتی متر و دو سینی. | دستگاه | 0 | ج
1402 | 12 | 29 | 12290901 | 290901 | فلاش تانـک، به ظرفیت تقریبی 10 لیتر ساخته شده از مواد پلیمری، شامل درپوش، شناور، سرریز، دسته و زنجیر ،لوله تخلیه 32 میلی متر ،با بسـت و پیچ و مهره. | دستگاه | 8309000 | پ
1402 | 12 | 29 | 12291101 | 291101 | کفشوی برنجی، با شبکه کرمه گرد یا چهارگوش به ابعاد تقریبی 10×10 سانتی متر. | عدد | 0 | ج
1402 | 12 | 29 | 12291102 | 291102 | کفشوی چدنی لعابی، با شبکه چدنی لعابی، به ابعاد تقریبی 15×15 سانتی متر، سیفون سرخود، به قطر 50 میلی متر. | عدد | 0 | ج
1402 | 12 | 29 | 12291103 | 291103 | کفشوی از جنس مواد پلیمری، با شبکه کرمه گرد یا چهارگوش به ابعاد تقریبی 10×10 سانتی متر. | عدد | 1372000 | پ
1402 | 12 | 29 | 12291104 | 291104 | کفشوی از جنس مواد پلیمری، با شبکه کرمه گرد یا چهارگوش به ابعاد تقریبی 15×15 سانتی متر. | عدد | 1424000 | پ
1402 | 12 | 29 | 12291105 | 291105 | کفشوی آب باران چدنی با کلاهک آشغالگیر به قطر نامی 4 اینچ. | عدد | 1454000 | پ
1402 | 12 | 29 | 12291106 | 291106 | کفشوی آب باران چدنی با کلاهک آشغالگیر به قطر نامی 6 اینچ. | عدد | 1482000 | پ
1402 | 12 | 29 | 12291201 | 291201 | شیر مخلوط دست شویی کرمه، تو کاسه و دو پایه، به قطر 15 میلی متر، با پولک، واشر و مهره کرمه. | عدد | 0 | ج
1402 | 12 | 29 | 12291202 | 291202 | شیر مخلوط دست شویی کرمه، نوع دیواری، به قطر 15 میلی متر، با پولک، واشر و مهره کرمه. | عدد | 0 | ج
1402 | 12 | 29 | 12291203 | 291203 | شیر مخلوط دست شویی کرمه، تو کاسه و تک پایه، به قطر 15 میلی متر، با پولک، واشر و مهره کرمه. | عدد | 0 | ج
1402 | 12 | 29 | 12291205 | 291205 | شیر مخلوط شلنگ دار کرمه، به قطر 15 میلی متر، با پولک کرمه، افشانک، قلاب و شلنگ خرطومی کرمه، به طول تقریبی 120 سانتی متر. | عدد | 0 | ج
1402 | 12 | 29 | 12291206 | 291206 | شیر مخلوط کرمه دوش، به قطر 15 میلی متر، با علم، سردوش و بست کرمه. | عدد | 15165000 | پ
1402 | 12 | 29 | 12291207 | 291207 | شیر مخلوط کرمه دوش، به قطر 15 میلی متر، با علم سردوش، بست کرمه و یک عدد دوش کمر تلفنی باسه راه تبدیل مربوط کرمه. | عدد | 22306000 | پ
1402 | 12 | 29 | 12291210 | 291210 | شیر مخلوط آرنجی کرمه، بیمارستانی، توکاسه به قطر 15 میلی متر با پولک، واشر و مهره های کرمه. | عدد | 18965000 | پ
1402 | 12 | 29 | 12291211 | 291211 | شیر مخلوط آرنجی کرمه، بیمارستانی، دیواری به قطر 15 میلی متر با پولک، واشر، مهره های کرمه و کلیه اتصالات لازم. | عدد | 18392000 | پ
1402 | 12 | 29 | 12291220 | 291220 | شیر مخلوط دستشویی کرمه، توکاسه، اهرمی با شلنگ های رابط. | عدد | 13241000 | پ
1402 | 12 | 29 | 12291221 | 291221 | شیر مخلوط ظرفشویی کرمه، توکاسه، اهرمی با شلنگ های رابط. | عدد | 15660000 | پ
1402 | 12 | 29 | 12291222 | 291222 | شیر مخلوط شلنگ دار کرمه، اهرمی با پولک کرمه ،افشانک ،قلاب و شلنگ خرطومی کرمه به طول تقریبی 120 سانتی متر. | عدد | 12493000 | پ
1402 | 12 | 29 | 12291223 | 291223 | شیر مخلوط اهرمی کرمه دوش، با علم، سردوش و بست کرمه. | عدد | 13729000 | پ
1402 | 12 | 29 | 12291224 | 291224 | شیر مخلوط اهرمی کرمه دوش، با علم، سردوش، بست کرمه و یک عدد دوش کمر تلفنی با سه راه تبدیل مربوطه. | عدد | 19803000 | پ
1402 | 12 | 29 | 12291230 | 291230 | شیر مخلوط کرمه توکاسه تک پایه از نوع الکترونیکی همراه با منبع تغذیه از نوع باتری با تجهیزات مورد نیاز بطور کامل. | عدد | 73132000 | پ
1402 | 12 | 29 | 12291231 | 291231 | شیر مخلوط کرمه توکاسه تک پایه از نوع الکترونیکی همراه با منبع تغذیه از نوع برق و باتری با تجهیزات مورد نیاز بطور کامل . | عدد | 62684000 | پ
1402 | 12 | 29 | 12291301 | 291301 | شیر تکی شلنگ دار کرمه، به قطر 15 میلی متر، با پولک، افشانک، قلاب و شلنگ خرطومی کرمه، به طول تقریبی 120 سانتی متر. | عدد | 3764000 | پ
1402 | 12 | 29 | 12291302 | 291302 | شیر تکی دنباله بلند کرمه، به قطر 15 میلی متر، با پولک کرمه. | عدد | 3334000 | پ
1402 | 12 | 29 | 12291401 | 291401 | شیر پیسوار کرمه، به قطر 12 میلی متر، با مهره، پولک و لوله کرمه، به طول تقریبی 30 سانتی متر. | عدد | 2243000 | پ
1402 | 12 | 29 | 12291501 | 291501 | زیر آب کرمه، به قطر 32 میلی متر، برای دست شویی و ظرفشویی، با درپوش لاستیکی و زنجیر. | عدد | 0 | ج
1402 | 12 | 29 | 12291502 | 291502 | زیر آب کرمه، به قطر 40 میلی متر، برای دست شویی و ظرفشویی، با درپوش لاستیکی و زنجیر. | عدد | 0 | ج
1402 | 12 | 29 | 12291503 | 291503 | زیر آب از مواد پلیمری، به قطر 32 میلی متر، برای دست شویی و ظرفشویی، به انضمام درپوش لاستیکی و زنجیر. | عدد | 1056000 | پ
1402 | 12 | 29 | 12291504 | 291504 | زیر آب از مواد پلیمری، به قطر 40 میلی متر، برای دست شویی و ظرفشویی، به انضمام درپوش لاستیکی و زنجیر. | عدد | 1056000 | پ
1402 | 12 | 29 | 12291601 | 291601 | سیفون از مواد پلیمری به قطر ورودی 32 میلی متر، همراه با لوله های رابط. | عدد | 2275000 | پ
1402 | 12 | 29 | 12291602 | 291602 | سیفون از مواد پلیمری به قطر ورودی 40 میلی متر، همراه با لوله های رابط. | عدد | 3526000 | پ
1402 | 12 | 29 | 12291605 | 291605 | سه راه پلی پروپیلن برای سینک دولگنه، با لوله های رابط. | عدد | 2928000 | پ
1402 | 12 | 29 | 12291701 | 291701 | شیر شلنگی برنجی، به قطر 15 میلی متر، با ماسوره سرشلنگ، به طور کامل. | عدد | 1362000 | پ
1402 | 12 | 29 | 12291702 | 291702 | شیر شلنگی برنجی، به قطر 20 میلی متر، با ماسوره سرشلنگ، به طور کامل. | عدد | 1717000 | پ
1402 | 12 | 29 | 12291703 | 291703 | شیر شلنگی برنجی، به قطر 25 میلی متر، با ماسوره سرشلنگ، به طور کامل. | عدد | 1717000 | پ
1402 | 12 | 29 | 12291704 | 291704 | شیرشلنگی کرمه، به قطر 15 میلی متر، با ماسوره سرشلنگ، به طور کامل. | عدد | 1717000 | پ
1402 | 12 | 29 | 12291705 | 291705 | شیر شلنگی کرمه، به قطر 20 میلی متر، با ماسوره سرشلنگ، به طور کامل. | عدد | 1717000 | پ
1402 | 12 | 29 | 12291706 | 291706 | شیر شلنگی کرمه، به قطر 25 میلی متر، با ماسوره سرشلنگ، به طور کامل. | عدد | 1717000 | پ
1402 | 12 | 30 | 12300201 | 300201 | لانس آلومینیومی شیردار (با ضامن یا بدون ضامن) به طول 50 سانتی متر و به قطر نامی 40 (یک و یک دوم اینچ)، با صافی. | عدد | 3684000 | پ
1402 | 12 | 30 | 12300203 | 300203 | لانس آلومینیومی شیردار (با ضامن یا بدون ضامن) به طول 50 سانتی متر و به قطر نامی 65 (دو و یک دوم اینچ)، با صافی. | عدد | 5296000 | پ
1402 | 12 | 30 | 12300601 | 300601 | شلنگ آتش نشانی از نخ پرلون تو لاستیکی (بدون کوپلینگ)، به قطر نامی 40 (یک و یک دوم اینچ). | مترطول | 1254000 | پ
1402 | 12 | 30 | 12300603 | 300603 | شلنگ آتش نشانی از نخ پرلون تو لاستیکی (بدون کوپلینگ)، به قطر نامی 65 (دو و یک دوم اینچ). | مترطول | 2428000 | پ
1402 | 12 | 30 | 12300701 | 300701 | کوپلینگ آلومینیومی آتش نشانی، به قطر نامی 40 (یک و یک دوم اینچ)، بطور کامل. | عدد | 1730000 | پ
1402 | 12 | 30 | 12300703 | 300703 | کوپلینگ آلومینیومی آتش نشانی، به قطر نامی 65 (دو و یک دوم اینچ)، بطور کامل. | عدد | 3113000 | پ
1402 | 12 | 30 | 12300801 | 300801 | جعبه آتـش نشانی، به ابعادتقریبی 20×65×75 سانتی متر، به ضخامت 1/5 تا 2 میلی متر، مجهز به قرقره دوار، یک در، قفل ایمنی، جای مخصوص کلید، با دو دسـت رنـگ ضد زنـگ و یک دسـت رنـگ روغنی ، آماده برای نصـب توی کار. | عدد | 23900000 | پ
1402 | 12 | 30 | 12300802 | 300802 | جعبه آتـش نشانی دوقلو، به ابعاد تقریبی 20×100×75 سانتی متر، به ضخامت 1/5 تا 2 میلی متر، مجهز به قرقره دوار ، دو در، (باز شو از دو جهـت)، قفل ایمنی، جای مخصوص کلید، با دو دسـت رنـگ ضد زنـگ و یک دسـت رنـگ روغنی، آماده برای نصـب توی کار. | عدد | 45643000 | پ
1402 | 12 | 30 | 12300803 | 300803 | جعبه آتـش نشانی، به ابعاد تقریبی 20×65×75 سانتی متر، به ضخامت 1/5 تا 2 میلی متر، مجهز به قرقره دوار، یک در، قفل ایمنی، جای مخصوص کلید، با دو دسـت رنـگ ضد زنـگ و یک دسـت رنـگ روغنی، آماده برای نصـب روی کار. | عدد | 22315000 | پ
1402 | 12 | 30 | 12300804 | 300804 | جعبه آتـش نشانی دوقلو، به ابعاد تقریبی 20×100×75 سانتی متر، به ضخامت 1/5 تا 2 میلی متر، مجهز به قرقره دوار ، دو در، (باز شو از دو جهـت)، قفل ایمنی، جای مخصوص کلید، با دو دسـت رنـگ ضد زنـگ و یک دسـت رنـگ روغنی، آماده برای نصـب روی کار. | عدد | 0 | ج
1402 | 12 | 30 | 12300805 | 300805 | جعبه آتش نشانی، به ابعاد تقریبی 20×65×75 سانتی متر، به ضخامت 1/5 تا 2 میلی متر، مجهزبه هوزریل با توپی برنجی و شلنگ رابط فشار قوی، به انضمام 20 متر شلنگ لاستیکی فشارقوی و نازل 3 حالته به قطر سه چهارم اینچ، یک در، قفل ایمنی، جای مخصوص کلید، با دو دست رنگ ضد زنگ و یک دست رنگ روغنی، آماده برای نصب توی کار. | عدد | 0 | ج
1402 | 12 | 30 | 12300901 | 300901 | شیرفلکه برنجی دنده ای PN16، مخصوص آتش نشانی، به قطر نامی 40 (یک و یک دوم اینچ)، بدون کوپلینگ. | عدد | 5537000 | پ
1402 | 12 | 30 | 12300903 | 300903 | شیرفلکه برنجی دنده ای PN16، مخصوص آتش نشانی، به قطر نامی 65 (دو و یک دوم اینچ)، بدون کوپلینگ. | عدد | 9217000 | پ
1402 | 12 | 30 | 12301001 | 301001 | شیر سیامی به قطر نامی 100 (چهار اینچ) با دو ورودی 65 (دو و یک دوم اینچ) با درپوش و کوپلینگ. | عدد | 9414000 | پ
1402 | 12 | 30 | 12301101 | 301101 | شیر هیدرانت آتش نشانی ایستاده محوطه ضدیخ به قطر نامی 100 میلی متر (چهار اینچ) با یک خروجی 100 میلی متر (چهار اینچ) و دو خروجی 65 میلی متر (دو و یک دوم اینچ) با درپوش و کوپلینگ آلومینیومی. | عدد | 141129000 | پ
1402 | 12 | 30 | 12301102 | 301102 | شیر هیدرانت آتش نشانی ایستاده محوطه به قطر نامی 150 میلی متر (شش اینچ) با یک خروجی 100 میلی متر (چهار اینچ) و دو خروجی 65 میلی متر (دو و یک دوم اینچ) با درپوش و کوپلینگ آلومینیومی. | عدد | 145129000 | پ
1402 | 12 | 30 | 12301201 | 301201 | شیر کنترل خودکار شبکه اسپرینکلر نوع خشک با کلیه متعلقات و کمپرسور مربوطه و تریم استاندارد و آلارم مکانیکی به قطر نامی 100 (چهار اینچ) به طور کامل. | عدد | 0 | ج
1402 | 12 | 30 | 12301202 | 301202 | شیر کنترل خودکار شبکه اسپرینکلر نوع خشک با کلیه متعلقات و کمپرسور مربوطه و تریم استاندارد و آلارم مکانیکی به قطر نامی 150 (شش اینچ) به طور کامل. | عدد | 0 | ج
1402 | 12 | 30 | 12301301 | 301301 | آب پاش برنجی (اسپرینکلر) به قطر نامی 12 میلی متر (یک دوم اینچ) حبابدار با عملکرد در 68 درجه سانتیگراد. | عدد | 1805000 | پ
1402 | 12 | 30 | 12301401 | 301401 | کپسول خاموش کننده با مخلوط پودر و گاز 6 کیلوگرمی. | عدد | 4724000 | پ
1402 | 12 | 30 | 12301402 | 301402 | کپسول خاموش کننده با مخلوط پودر و گاز 12 کیلوگرمی. | عدد | 6224000 | پ
1402 | 12 | 30 | 12301411 | 301411 | کپسول خاموش کننده با گاز CO2 4 کیلوگرمی. | عدد | 0 | ج
1402 | 12 | 30 | 12301412 | 301412 | کپسول خاموش کننده با گاز CO2 6 کیلوگرمی. | عدد | 0 | ج
1402 | 12 | 30 | 12301413 | 301413 | کپسول خاموش کننده با گاز CO2 10 کیلوگرمی. | عدد | 20229000 | پ
1402 | 12 | 30 | 12301414 | 301414 | کپسول خاموش کننده با گاز CO2 12 کیلوگرمی. | عدد | 21624000 | پ
1402 | 12 | 30 | 12301415 | 301415 | کپسول خاموش کننده با گاز CO2 30 کیلوگرمی. | عدد | 76974000 | پ
1402 | 12 | 30 | 12301416 | 301416 | کپسول خاموش کننده با گاز CO2 60 کیلوگرمی. | عدد | 164724000 | پ
1402 | 12 | 30 | 12301501 | 301501 | هوزریل با توپی برنجی و شلنگ رابط فشار قوی، به انضمام 20 متر شلنگ لاستیکی فشار قوی و نازل 3 حالته به قطر یک اینچ. | عدد | 0 | ج
1402 | 12 | 31 | 12310101 | 310101 | پلوپز گازی، به ظرفیت 150 لیتر از نوع شعله غیر مستقیم، با مخزن فولادی زنگ ناپذیر و بدنه خارجی از فولاد زنگ ناپذیر، مجهز به شیر تخلیه، شیر پرکن، مشعل، ترموکوپل، درجه تنظیم شعله و پایلوت (گیرانه). | دستگاه | 151587000 | پ
1402 | 12 | 31 | 12310102 | 310102 | اجاق گاز زمینی سه ردیفه، به ابعاد تقریبی 55×75×75 سانتی متر، با بدنه از فولاد زنگ ناپذیر، مجهز به صفحه و مشعل چدنی، شیرهای برنجی قطع و وصل گاز، با قدرت حرارتی 28000 کیلو کالری در ساعت. | دستگاه | 21550000 | پ
1402 | 12 | 31 | 12310103 | 310103 | اجاق گاز زمینی چهار ردیفه، به ابعاد تقریبی 55×100×100سانتی متر، با بدنه از فولاد زنگ ناپذیر، مجهز به صفحه و مشعل چدنی، شیرهای برنجی قطع و وصل گاز، با قدرت حرارتی 54400 کیلو کالری در ساعت. | دستگاه | 40968000 | پ
1402 | 12 | 31 | 12310104 | 310104 | ماهیتابه گردان گازی، مخزن تابه چدنی یک پارچه، با دو تابه، بدنه از فولاد زنگ ناپذیر به ابعاد تقریبی 85×90×120 سانتی متر، دارای مکانیزم گردان با فرمان دستی، مجهز به شیر قطع سریع مخصوص گاز، ترموستات، ترموکوپل و پایلوت (گیرانه). | دستگاه | 0 | ج
1402 | 12 | 31 | 12310105 | 310105 | سیب زمینی سرخ کن گازی، به ابعاد کلی و تقریبی 85×90×60 سانتی متر، با بدنه از فولاد زنگ ناپذیر، دارای دو سبد، مجهز به ترموستات، ترموکوپل و شیرتخلیه روغن. | دستگاه | 36566000 | پ
1402 | 12 | 31 | 12310106 | 310106 | اجاق گازفردار رستورانی، با بدنه از فولاد زنگ ناپذیر، دارای چهارشعله روباز و یک دستگاه فردرزیر، مجهز به مشعلهایی با شیرهای قطع و وصل گاز، پایلوت (گیرانه)، فر مجهز به ترموستات و ترموکوپل، به ابعاد کلی و تقریبی 85×90×90 سانتی متر. | دستگاه | 46421000 | پ
1402 | 12 | 31 | 12310107 | 310107 | اجاق گاز فردار رستورانی، از فولاد زنگ ناپذیر، دارای یک صفحه چدنی روغن رو (گریدل) دارای چهارشعله رو باز و یک دستگاه فردرزیر، مجهز به مشعلهایی با شیرهای قطع و وصل گاز، پایلوت (گیرانه) و فر مجهز به ترموستات و ترموکوپل، به ابعاد کلی و تقریبی 85×90×90 سانتی متر. | دستگاه | 47684000 | پ
1402 | 12 | 31 | 12310108 | 310108 | سماور گازی خودکار، دارای یک مخزن تولیدآب جوش دایم به ظرفیت 220 لیتر در ساعـت، با دو مخزن در طرفین هر یک، به ظرفیت تقریبی پنج لیتر، با تمام متعلقات. | دستگاه | 46727000 | پ
1402 | 12 | 31 | 12310109 | 310109 | گرمخانه و دمکن برنج، نوع گازسوز، به ابعاد تقریبی 120×100×100 سانتی متر، با اسکلـت از پروفیل مجوف آهنی و جدار خارجی از ورق فولاد زنگ ناپذیر، با عایق بندی از پشم شیشه، دارای مشعلهای فولادی، شیر قطع و وصل گاز، ترموستات، ترموکوپل و دارای درهای لولایی. | دستگاه | 66268000 | پ
1402 | 12 | 31 | 12310110 | 310110 | گرمخانه و دمکن برنج، نوع گازسوز، به ابعاد تقریبی 120×100×200 سانتی متر، با اسکلـت از پروفیل مجوف آهنی و جدار خارجی از ورق فولاد زنگ ناپذیر، با عایق بندی از پشم شیشه، دارای مشعلهای فولادی، شیر قطع و وصل گاز، ترموستات، ترموکوپل و دارای درهای لولایی. | دستگاه | 89897000 | پ
1402 | 12 | 31 | 12310111 | 310111 | منقل کباب پز، گازسوز رومیزی، از فولاد زنگ ناپذیر، مجهز به شیرهای قطع و وصل گاز، پایلوت (گیرانه) و سینی در زیرمشعلها برای جمع آوری روغن، به ابعاد کلی و تقریبی 36×56×96 سانتی متر. | دستگاه | 21947000 | پ
1402 | 12 | 31 | 12310112 | 310112 | منقل کباب پز، گازسوز پایه دار، از فولاد زنگ ناپذیر، مجهز به شیرهای قطع و وصل گاز، پایلوت (گیرانه) و سینی در زیر مشعلها برای جمع آوری روغن، به ابعاد کلی و تقریبی 85×56×96 سانتی متر. | دستگاه | 24472000 | پ
1402 | 12 | 31 | 12310201 | 310201 | ماشین چرخ گوشـت برقی نمره 22 رومیزی، با سینی و کاسه گوشـت از ورق فولاد زنگ ناپذیر. | دستگاه | 52615000 | پ
1402 | 12 | 31 | 12310202 | 310202 | ماشین چرخ گوشـت برقی نمره 32 رومیزی، با سینی و کاسه گوشـت از ورق فولاد زنگ ناپذیر. | دستگاه | 50595000 | پ
1402 | 12 | 31 | 12310203 | 310203 | ماشین اره استخوان بر برقی، نوع رومیزی، با موتوری به قدرت حداقل 0/25 کیلو وات. | دستگاه | 73320000 | پ
1402 | 12 | 31 | 12310204 | 310204 | ماشین اره استخوان بر برقی، نوع پایه دار، با موتوری به قدرت حداقل 0/75 کیلو وات. | دستگاه | 102419000 | پ
1402 | 12 | 31 | 12310205 | 310205 | ماشین برقی خردکن غذا، مجهز به سیستم ایمنی، با موتوری به قدرت حداقل 0/25 کیلو وات. | دستگاه | 59298000 | پ
1402 | 12 | 31 | 12310206 | 310206 | ماشین رنده و سبزی خردکن برقی، مجهز به سیستم ایمنی، با موتوری به قدرت حداقل 0/25 کیلو وات. | دستگاه | 59298000 | پ
1402 | 12 | 31 | 12310207 | 310207 | ماشین سیب زمینی خلال کن برقی، دارای موتوری به قدرت حداقل 0/25 کیلو وات، با تمام وسایل استاندارد. | دستگاه | 35942000 | پ
1402 | 12 | 31 | 12310208 | 310208 | ماشین سیب زمینی پوست کن برقی، به ظرفیت 10 تا 15 کیلوگرم در هر مرتبه (1 تا 3 دقیقه) از نوع ایستاده، با موتوری به قدرت حداقل 0/25 کیلو وات. | دستگاه | 45162000 | پ
1402 | 12 | 31 | 12310209 | 310209 | ماشین مخلوط کن برقی به ظرفیت 20 لیتر، با لگن از فولاد زنـگ نزن و سیستم تغییرسرعـت و سه عدد بهمزن مختلـف، به قدرت حداقل 0.55 کیلو وات. | دستگاه | 70911000 | پ
1402 | 12 | 31 | 12310210 | 310210 | ماشین برش اغذیه برقی (ورقه کن)، با تیغه برش به قطر 25 سانتی متر ،بدنه آلومینیومی آنودایز شده و موتوری به قدرت حداقل 0.35 کیلو وات و مکانیزم تنظیم ضخامـت برش. | دستگاه | 64964000 | پ
1402 | 12 | 31 | 12310211 | 310211 | ماشین ظرفشویی برقی خودکار، با بدنه ای از فولاد زنـگ ناپذیر، مجهز به گرمکن برقی و پمـپ شستشو، کنترلهای لازم با تسمه نقاله، به ظرفیت تقریبی 200 سبد(50 ×50 سانتی متر) درساعـت و موتوری با قدرت حداقل 1/15 کیلو وات. | دستگاه | 453060000 | پ
1402 | 12 | 31 | 12310212 | 310212 | ماشین ظرفشویی برقی خودکار، با بدنه ای از فولاد زنگ ناپذیر، مجهز به گرمکن برقی و پمـپ شستشو، کنترلهای لازم با تسمه نقاله، به ظرفیت تقریبی 100 سبد(50 ×50 سانتی متر) درساعـت و موتوری با قدرت حداقل 0/75 کیلو وات. | دستگاه | 428982000 | پ
1402 | 12 | 31 | 12310213 | 310213 | ماشین ظرفشویی برقی نیمه خودکار، با بدنه ای از فولاد زنـگ ناپذیر، مجهز به گرمکن برقی، پمـپ شستشو و کنترلهای لازم، به ظرفیت تقریبی 50 سبد (50 ×50 سانتی متر) در ساعـت. | دستگاه | 271170000 | پ
1402 | 12 | 31 | 12310301 | 310301 | یخچال ایستاده چهار در، با روکش داخلی از ورق آلومینیوم و خارجی (قابل رویت) از ورق فولاد زنـگ ناپذیر، مجهز به کمپرسور و کندانسورهوایی و کنترلهای لازم، به ابعاد کلی و تقریبی 205×80×170 سانتی متر. | دستگاه | 274079000 | پ
1402 | 12 | 31 | 12310302 | 310302 | فریزر شـش در، بابدنه خارجی (قابل رویت) از ورق فولادزنـگ ناپذیر، مجهز به کمپرسور و کندانسور هوایی و کنترلهای لازم، به ابعاد کلی و تقریبی 90×75×170 سانتی متر. | دستگاه | 142779000 | پ
1402 | 12 | 31 | 12310303 | 310303 | بطری سردکن با درهای کشویی، با بدنه خارجی (قابل رویت) از ورقه فولاد زنـگ ناپذیر، مجهز به کمپرسور و کندانسور هوایی و کنترلهای لازم به ابعاد کلی و تقریبی 110×75×160 سانتی متر. | دستگاه | 95241000 | پ
1402 | 12 | 31 | 12310304 | 310304 | ماشین یخ سازی، به ظرفیت نامی 200 کیلوگرم در 24 ساعـت، با مخزنی به گنجایش 200 کیلوگرم. | دستگاه | 144509000 | پ
1402 | 12 | 31 | 12310305 | 310305 | ماشین یخ سازی، به ظرفیت نامی 100 کیلوگرم در 24 ساعـت، با مخزنی به گنجایش 150 کیلوگرم. | دستگاه | 130198000 | پ
1402 | 12 | 31 | 12310401 | 310401 | سردخانه، با حجم داخلی 10 تا 15 مترمکعـب. | مترمکعب | 54651000 | پ
1402 | 12 | 31 | 12310402 | 310402 | سردخانه، با حجم داخلی بیش از 15 تا20 مترمکعـب. | مترمکعب | 56495000 | پ
1402 | 12 | 31 | 12310403 | 310403 | سردخانه، با حجم داخلی بیش از 20 تا30 مترمکعـب. | مترمکعب | 60683000 | پ
1402 | 12 | 31 | 12310501 | 310501 | هود مرکزی سقفی یا دیواری، ساخته شده از ورق آلومینیوم آنودایزشده به ضخامـت یک میلی متر، با اسکلـت از پروفیل آهنی مجوف، مجهز به فیلترهای چربی گیر آلومینیومی به ضخامـت 5 سانتی متر، قابل تعویض و شستشو با سطح حداقل 0/25 مترمربع به ازای هر مترمربع از سطح بخارگیر هود، سیم کشی در لوله فولادی، چراغهای ضد رطوبت به شمار یک عدد برای هر 1/5 متر مربع سطح بخار گیر، با مجرای خروجی هوا، قابل انطباق با نقشه کانال کشی، با وسایل اتصال و نصب و بستهای مربوط. | مترمربع | 40448000 | پ
1402 | 12 | 31 | 12310502 | 310502 | میزکار، با رویه فولاد زنـگ ناپذیر 18/8 به ضخامـت 1/25 میلی متر، که از زیر به وسیله نئوپان تقویت و صداگیری شده اسـت، دارای پایه های پروفیل 4×4 سانتی متر از فولاد زنـگ ناپذیر قابل تنظیم، به عرض 65 و ارتفاع 85 سانتی متر با یک طبقه مشبـک گالوانیزه در زیر. در میزهای دیواری رویه سمت دیوار باید حداقل 5 سانتی متر لبه داشته باشد. | مترطول | 19892000 | پ
1402 | 12 | 31 | 12310503 | 310503 | میزکار، با رویه ای از چوب جنگلی به ضخامـت کلی تا 5 سانتی متر، دارای پایه های پروفیل 4×4 سانتی متر از فولاد زنـگ ناپذیر قابل تنظیم، به عرض 65 و ارتفاع 85 سانتی متر، با یک طبقه مشبـک گالوانیزه در زیر. | مترطول | 20548000 | پ
1402 | 12 | 31 | 12310504 | 310504 | کشوی میز از ورق فولاد زنـگ ناپذیر دو جداره، با قاب کشو به ابعاد 12×50 سانتی متر و جعبه کشو به عمق 50 سانتی متر، با دستگیره، ریل و قرقره بلبرینگی. | دستگاه | 10009000 | پ
1402 | 12 | 31 | 12310505 | 310505 | تخته ساطور، از چوب سخـت جنگلی به ابعاد30×50×50 سانتی متر، که به وسیله پیچ و مهره قطعات چوب به یکدیگر محکم شده و روی چهار پایه فلزی از پروفیل 5×5 فولاد زنـگ ناپذیر قرار گرفته اسـت، به ارتفاع کلی 85 سانتی متر. | دستگاه | 12943000 | پ
1402 | 12 | 31 | 12310506 | 310506 | میز لگن دار، به ابعاد کلی و تقریبی 65×240×85 سانتی متر، دارای دولگن پرس شده به ابعاد تقریبی هر لگن 46×60×30 سانتی متر، که رویه میز دارای شیارهای برجسته برای جلوگیری از جمع شدن آب باشد. | دستگاه | 44476000 | پ
1402 | 12 | 31 | 12310507 | 310507 | میز لگن دار، با پایه های فلزی، به ابعادکلی و تقریبی 65×180×85 سانتی متر، دارای دولگن پرس شده به ابعاد تقریبی هر لگن 46×60×30 سانتی متر، که رویه میز دارای شیارهای برجسته برای جلوگیری از جمع شدن آب باشد. | دستگاه | 37913000 | پ
1402 | 12 | 31 | 12310508 | 310508 | تانـک شستشوی سبزی و سیب زمینی لبه دار، با بدنه ای از فولاد زنگ ناپذیر و گوشه های گرد به شکل پرس شده، دارای زیرآب، سرریز و صافی به عمق 30 سانتی متر، به ابعاد کلی و تقریبی 85×65×120 سانتی متر، دارای پایه های فلزی از پروفیل 4×4 سانتی متر از فولاد زنگ ناپذیر. | دستگاه | 49726000 | پ
1402 | 12 | 31 | 12310509 | 310509 | شبکه دیگ شوی، شامل یک صفحه به ابعاد 80×120 سانتی متر، متشکل از ناودانیهای 5×5 سانتی متر از فولاد زنگ ناپذیر که با فاصله 5 سانتی متری قرار گرفته است. | دستگاه | 17714000 | پ
1402 | 12 | 31 | 12310510 | 310510 | قفسه نگهداری دیگ، چهار طبقه، متشکل از ناودانیهای 3×5 سانتی متر از فولاد زنگ ناپذیر، که در کلافی از فولاد زنگ ناپذیر مستحکم شده است. ناودانیها به فاصله 5 سانتی متر، از یکدیگر قرار دارند، پایه های قفسه نبشی 5×5 سانتی متر، از فولاد زنگ ناپذیر، ابعاد کلی و تقریبی قفسه 60×100×200 سانتی متر است. | دستگاه | 35550000 | پ
1402 | 12 | 31 | 12310511 | 310511 | قفسه نگهداری ظروف تمیز، چهار طبقه از ورق فولاد زنگ ناپذیر یک میلی متری، که لبه های آن از چهار طرف به داخل خم شده است و دارای چهار عدد نبشی 5×5 سانتی متری از ورق 1/25 میلی متری فولاد زنگ ناپذیر اسـت، به ابعاد کلی و تقریبی 92×42×200 سانتی متر. | دستگاه | 25313000 | پ
1402 | 12 | 31 | 12310512 | 310512 | قفسه سیخ کباب، دارای شـش طبقه، از ورق فولاد زنگ ناپذیر که از یک طرف برای قراردادن سیخ باز است، به ابعاد کلی و تقریبی 40×60×50 سانتی متر. | دستگاه | 24394000 | پ
1402 | 12 | 31 | 12310513 | 310513 | محفظه نگهداری از حبوبات، به شکل مکعـب، که ابعاد کلی و تقریبی 60×60×70 سانتی متر از ورق فولاد زنگ ناپذیر یک میلی متری و دارای یک عدد در، در قسمـت فوقانی و چهار چرخ لاستیکی در زیر است. | دستگاه | 15528000 | پ
1402 | 12 | 31 | 12310514 | 310514 | حوضچه چلو صاف کن، به ابعاد کلی و تقریبی 75×85×170 سانتی متر از فولاد زنـگ ناپذیر و لگن از فولاد زنگ ناپذیر به عمق 25 سانتی متر اسـت که در تمام طول اسکلـت دارای سوراخی در گوشه به قطر دو و یک دوم اینچ، با زیرآب، سیفون و یک شبکه در قسمـت پایانی از فولاد زنـگ ناپذیر و قابل برداشـت. | دستگاه | 45869000 | پ
1402 | 12 | 31 | 12310515 | 310515 | لگن متحرک، تشکیل شده از یک لگن از فولاد زنـگ ناپذیر به ابعاد کلی و تقریبی 30×46×60 سانتی متر، دارای زیرآب و درپوش که به روی پایه هایی از فولاد زنگ ناپذیر نصب شده و دارای چهار چرخ لاستیکی میباشد که دو عددآن مجهز به ترمز اسـت. | دستگاه | 27332000 | پ
1402 | 12 | 31 | 12310516 | 310516 | ترولی حمل غذا و ظروف، به ابعاد کلی و تقریبی50×85×90 سانتی متر از ورق فولاد زنگ ناپذیر به ضخامـت یک میلی متر، با کلاف بندی و پایه های لوله ای از فولاد زنگ ناپذیر، دارای چهار عدد چرخ لاستیکی که دو عددآن مجهز به ترمز اسـت. | دستگاه | 28676000 | پ
1402 | 12 | 31 | 12310517 | 310517 | ترولی گرم برای حمل و نگهداری غذای گرم، به ابعاد کلی و تقریبی 90×55×105 سانتی متر با بدنه خارجی از ورق فولاد زنـگ ناپذیر یک میلی متری، دارای چهار عدد لگنچه سلـف سرویس دردار به عمق 15 تا20 سانتی متر، دو عدد یک یکم ودو عدد یک دوم در قسمـت بالایی و لگنچه ای با درهای کشویی در قسمـت پایین، مجهز به المنـت حرارتی خشـک، به ظرفیت دو کیلووات، ترموستات و کلید خاموش و روشن کننده دستگاه، جداره ها کلا عایق حرارتی شده. ترولی دارای چهار چرخ لاستیکی اسـت که دو عددآن مجهز به ترمزمی باشد. | دستگاه | 67301000 | پ
1402 | 12 | 31 | 12310518 | 310518 | کانتر سینی و قاشق و چنگال، با رویه ای از ورق فولاد زنـگ ناپذیر 18/8 به ضخامـت 1/25 میلی متر و به ابعاد کلی و تقریبی 160×110×80 سانتی متر، که دارای یک طبقه برای قراردادن سینی و همچنین دو طبقه برای نگهداری کارد، قاشق و چنگال اسـت. کانتر به طور کامل از قاب های فلزی دکوراتیو شده است. | دستگاه | 47439000 | پ
1402 | 12 | 31 | 12310519 | 310519 | کانتر ساده، با رویه تقویت شده و طبقه میانی و کف از فولاد زنـگ ناپذیر 18/8 به ضخامـت 1/25 میلی متر، کلاف بندی، پایه ها، جدارها و درهای کشویی دوجداره کلا از فولادزنـگ ناپذیر یک میلی متری، به ابعاد کلی و تقریبی 85×80×180 سانتی متر، جبهه و تمام کانتر از قابهای فلزی دکوراتیو شده است. | دستگاه | 58727000 | پ
1402 | 12 | 31 | 12310520 | 310520 | کانترساده، بدون در با رویه تقویت شده و طبقه میانی و کف از فولاد زنـگ ناپذیر 18/8 به ضخامـت 1/25 میلی متر، کلاف بندی، پایه ها و جدارها فولاد زنـگ ناپذیر یک میلی متری ابعاد کلی و تقریبی 85×80×180 سانتی متراسـت، جبهه و تمام کانتر از قابهای فلزی دکوراتیو شده اسـت. | دستگاه | 61483000 | پ
1402 | 12 | 31 | 12310521 | 310521 | کانتر زیر سماوری، با رویه تقویت شده و طبقه میانی و کف از فولاد زنـگ ناپذیر 18/8 به ضخامـت 1/25 میلی متر، کلاف بندی، پایه ها، جدارها و درهای کشویی دوجداره، کلا از فولاد زنـگ ناپذیر 18/8 به ضخامـت یک میلی متر، به ابعاد کلی و تقریبی 85×80×180 سانتی متر اسـت، جبهه و تمام کانتر از قابهای فلزی دکوراتیو شده و مجهز به یک تشتـک شبکه دار آب رو به عرض 15 سانتی متر اسـت، به طوری که آب اضافی سماور از طریق شبکه به فاضلاب مرتبط شود. | دستگاه | 75002000 | پ
1402 | 12 | 31 | 12310522 | 310522 | کانتر گرم روبسته، با رویه صاف و تقویت شده با طبقات مشبـک از فولاد زنـگ ناپذیر 18/8 به ضخامـت 1/25 میلی متر، کلاف بندی، پایه ها، جدارها و درهای کشویی دو جداره عایق شده، کلا از فولاد زنـگ ناپذیر 18/8 به ضخامـت یک میلی متر، گرمایش با المنـت حرارتی خشـک از فولاد زنـگ ناپذیر به قدرت حداقل سه کیلو وات، با کنترل ترموستاتیک و با کلید قطع و وصل، چراغ سیگنال، به ابعاد کلی و تقریبی 85×80×180 سانتی متر، جبهه و تمام کانتر از قاب های فلزی دکوراتیو شده اسـت. | دستگاه | 108848000 | پ
1402 | 12 | 31 | 12310523 | 310523 | کانتر گرم (بن ماری)، با رویه تقویت شده برای تشتک آب گرم و بدنه از فولاد زنگ ناپذیر 18/8 به ضخامـت 1/25 میلی متر، کلاف بندی، پایه ها، جدارها و درهای کشویی دو جداره عایق شده، کلا از فولاد زنگ ناپذیر 18/8 به ضخامـت یک میلی متر، بایک وان آب گرم عایق شده در سطح بالا از ورق فولاد زنگ ناپذیر 18/8 به ضخامـت 1/25 میلی متر، دارای ظرفهای خوراک با ابعاد متفاوت، که به وسیله المنتهای حرارتی از نوع آبی گرم میشود و در قسمـت زیرین کانتر، قفسه ای مجهز به درهای کشویی و المنتهای برقی حداقل سه کیلووات. کانتر مجهز به ترموستات، کلید قطع و وصل، شیر شناور، سرریز و تخلیه اسـت. قسمتهای قابل رویت کانتر از ورق فولاد زنـگ ناپذیر 18/8 به ضخامـت یک میلی متر و به ابعاد کلی 85×80×180 سانتی متر، جبهه و نمای کانتر از قابهای فلزی دکوراتیو شده اسـت. | دستگاه | 114140000 | پ
1402 | 12 | 31 | 12310524 | 310524 | کانتر سرد (یخچالی)، با رویه صاف از ورق فولاد زنـگ ناپذیر 18/8 به ضخامـت 1/25 میلی متر، با محفظه دو جداره عایق شده (با پلاستوفوم) و درهای مخصوص یخچالی (با لولا و یراق آلات مخصوص)، جدارهای داخل و خارج با کلاف بندی، پایه ها و طبقه های مشبـک داخل، کلا از فولاد زنگ ناپذیر مجهز به ماشین آلات برودتی، با کندانسور هوایی به قدرت حداقل 0/15 کیلو وات و کنترلهای مورد لزوم، به ابعاد کلی و تقریبی 85×80×180 سانتی متر. | دستگاه | 159652000 | پ
1402 | 12 | 31 | 12310525 | 310525 | کانتر سرد (یخچالی)، با رویه صاف از ورق فولاد زنگ ناپذیر 18/8 به ضخامـت 1/25 میلی متر، با محفظه دو جداره عایق شده (با پلاستوفوم) با درهای مخصوص یخچالی (با لولا و یراق آلات مخصوص)، جدارهای داخل و خارج با کلاف بندی، پایه هاو طبقه های مشبـک داخل، کلا از فولاد زنگ ناپذیر، مجهز به ماشین آلات برودتی، با کندانسور هوایی به قدرت حداقل 0/15 کیلووات و کنترلهای مورد لزوم، به ابعاد کلی و تقریبی 85×80×180 سانتی متر و مجهز به تشتک سرد شونده از ورق فولاد زنـگ ناپذیر 18/8 به ضخامـت 1/25 میلی متر، به ابعاد تقریبی 15×50×110 سانتی متر و عایق شده، با ماشینهای برودتی مستقل به قدرت حداقل 0/15 کیلووات و کنترلهای لازم. | دستگاه | 120277000 | پ
1402 | 12 | 31 | 12310526 | 310526 | کانتر صندوق، با رویه از فولاد زنگ ناپذیر 18/8 به ضخامـت 1/25 میلی متر، دارای یک عدد کشوی قفل دار مناسب، برای استفاده یک دستگاه ماشین صندوق به ابعاد کلی و تقریبی 85×40×130 سانتی متر، به شکل L و کلا از ورق فولاد زنگ ناپذیر و جبهه دکوراتیو. | دستگاه | 42766000 | پ
1402 | 12 | 31 | 12310527 | 310527 | رف روی سلـف سرویس، شامل پایه از پروفیل فولادی زنگ ناپذیر، دارای یک شاخک که روی آن یک طبقه از فولاد زنگ ناپذیر به عرض 25 سانتی متر، به طور افقی قرار دارد. | مترطول | 12447000 | پ
1402 | 12 | 31 | 12310528 | 310528 | دیواره حفاظ شیشه ای، برای تعبیه در جلوی رف، با بستهای لازم به ضخامـت هشـت میلی متر. | مترطول | 8339000 | پ
1402 | 12 | 31 | 12310529 | 310529 | ریل هدایت سینی از ورق فولاد زنگ ناپذیر، که سه عدد برآمدگی در طول ریل تعبیه شده و به وسیله گونیاهایی از فولاد زنگ ناپذیر به بدنه کانترها متصل است. | مترطول | 7722000 | پ
1402 | 12 | 31 | 12310530 | 310530 | نرده هدایت مشتری، به ارتفاع 90 سانتی متر، ساخته شده از لوله های فولادی زنگ ناپذیر قایم که در پایه های چدنی مدور تراش شده جاسازی و استوار گشته است. لوله های قایم در فاصله های 120 سانتی متری، به وسیله زنجیرهای دکوراتیو به یکدیگر متصل شده است. | مترطول | 7816000 | پ
1402 | 12 | 31 | 12310701 | 310701 | ترازوی باسکولی، به ظرفیت 200 کیلوگرم، با صفحه تخـت و وزنه جدا، ساخـت داخل. | دستگاه | 16201000 | پ
1402 | 12 | 31 | 12310702 | 310702 | ترازوی باسکولی، به ظرفیت 500 کیلوگرم، باصفحه تخـت و وزنه جدا، ساخـت داخل. | دستگاه | 24200000 | پ
1402 | 12 | 31 | 12310801 | 310801 | کابینـت زمینی، بابدنه ساخته شده ازآهن رنـگ شده، به ضخامـت حداقل یک میلی متر، رویه کابینـت از ورق فولادی زنگ ناپذیر 18/8 به ضخامـت 1/25 میلی متر، با لبه ای در قسمـت عقـب که به طور یکپارچه از زیر تقویت و صداگیری شده است. رویه درهای دو جداره کابینـت از قطعات کشیده شده فولاد زنـگ ناپذیر 18/8 به ضخامـت حداقل یک میلی متر اسـت. درها به وسیله لولاهای فلزی به بدنه متصل بوده و دارای دستگیره اسـت. کابینـت دارای طبقه میانی قابل تنظیم و از فولاد زنگ ناپذیر 18/8 به ضخامـت 1/25 میلی متر و دارای پایه های قابل تنظیم جوش شده به ریلهای تقویتی زیر اسـت، عمق کلی 65 سانتی متر و ارتفاع آن 85 سانتی متر است. | مترطول | 26811000 | پ
1402 | 12 | 31 | 12310802 | 310802 | کابینـت دیواری، با بدنه ساخته شده از ورق آهن رنـگ شده به ضخامـت یک میلی متر، با رویه، درهای دو جداره از فولاد کشیده شده زنـگ ناپذیر 18/8 به ضخامـت یک میلی متر، که به وسیله لولاهای فلزی به بدنه متصل اسـت و دارای یک طبقه میانی قابل تنظیم از فولاد زنـگ ناپذیر 18/8 به ضخامـت 1/25 میلی متر اسـت، کابینـت به عمق 30 و ارتفاع 60 سانتی متر اسـت. | مترطول | 21216000 | پ
1402 | 12 | 31 | 12310803 | 310803 | کابینـت زمینی، ساخته شده از ورق فولادی گالوانیزه، با یک دسـت رنـگ روغنی و یا ورق فولادی سیاه با دو دسـت رنـگ ضدزنـگ و یک دسـت رنـگ روغنی، به ضخامـت یک میلی متر، با رویه ای از نئوپان 18 میلی متری و روکش از فرمیکای استخوانی، کابینـت به عمق 50 سانتی متر و ارتفاع 85 سانتی متر است. | مترطول | 19847000 | پ
1402 | 12 | 32 | 12320102 | 320102 | دستگاه سختی گیر با کنترل دستی، به قدرت تصفیه 30000 گرین و جریان آب 26 لیتر در دقیقه. | دستگاه | 348778000 | پ
1402 | 12 | 32 | 12320103 | 320103 | دستگاه سختی گیر با کنترل دستی، به قدرت تصفیه 60000 گرین و جریان آب 45 لیتر در دقیقه. | دستگاه | 379700000 | پ
1402 | 12 | 32 | 12320104 | 320104 | دستگاه سختی گیر با کنترل دستی، به قدرت تصفیه 100000 گرین و جریان آب 83 لیتر در دقیقه. | دستگاه | 461627000 | پ
1402 | 12 | 32 | 12320107 | 320107 | دستگاه سختی گیر با کنترل دستی، به قدرت تصفیه 200000 گرین و جریان آب 120 لیتر در دقیقه. | دستگاه | 610395000 | پ
1402 | 12 | 32 | 12320109 | 320109 | دستگاه سختی گیر با کنترل دستی، به قدرت تصفیه 270000 گرین و جریان آب از 120 تا 190 لیتر در دقیقه. | دستگاه | 733303000 | پ
1402 | 12 | 32 | 12320110 | 320110 | دستگاه سختی گیر با کنترل دستی، به قدرت تصفیه 360000 گرین و جریان آب 190 لیتر در دقیقه. | دستگاه | 1023919000 | پ
1402 | 12 | 32 | 12320113 | 320113 | دستگاه سختی گیر با کنترل دستی، به قدرت تصفیه 450000 گرین و جریان آب از 190 تا 320 لیتر در دقیقه. | دستگاه | 1320715000 | پ
1402 | 12 | 32 | 12320116 | 320116 | دستگاه سختی گیر با کنترل دستی، به قدرت تصفیه 630000 گرین و جریان آب از 320 تا 420 لیتر در دقیقه. | دستگاه | 1206254000 | پ
1402 | 12 | 32 | 12320118 | 320118 | دستگاه سختی گیر با کنترل دستی، به قدرت تصفیه 840000 گرین و جریان آب از 450 تا 490 لیتر در دقیقه. | دستگاه | 1371284000 | پ
1402 | 12 | 32 | 12320119 | 320119 | دستگاه سختی گیر با کنترل دستی، به قدرت تصفیه 1110000 گرین و جریان آب 490 لیتر در دقیقه. | دستگاه | 2028111000 | پ
1402 | 12 | 32 | 12320201 | 320201 | دستگاه سختی گیر با کنترل نیمه خودکار، به قدرت تصفیه 30000 گرین و جریان آب 26 لیتر در دقیقه. | دستگاه | 489346000 | پ
1402 | 12 | 32 | 12320202 | 320202 | دستگاه سختی گیر با کنترل نیمه خودکار، به قدرت تصفیه 60000 گرین و جریان آب 45 لیتر در دقیقه. | دستگاه | 580927000 | پ
1402 | 12 | 32 | 12320203 | 320203 | دستگاه سختی گیر با کنترل نیمه خودکار، به قدرت تصفیه 100000 گرین و جریان آب 83 لیتر در دقیقه. | دستگاه | 666479000 | پ
1402 | 12 | 32 | 12320206 | 320206 | دستگاه سختی گیر با کنترل نیمه خودکار، به قدرت تصفیه 200000 گرین و جریان آب 120 لیتر در دقیقه. | دستگاه | 852335000 | پ
1402 | 12 | 32 | 12320208 | 320208 | دستگاه سختی گیر با کنترل نیمه خودکار، به قدرت تصفیه 270000 گرین و جریان آب از 120 تا 190 لیتر در دقیقه. | دستگاه | 1138118000 | پ
1402 | 12 | 32 | 12320209 | 320209 | دستگاه سختی گیر با کنترل نیمه خودکار، به قدرت تصفیه 360000 گرین و جریان آب 190 لیتر در دقیقه. | دستگاه | 1360740000 | پ
1402 | 12 | 32 | 12320212 | 320212 | دستگاه سختی گیر با کنترل نیمه خودکار، به قدرت تصفیه 450000 گرین و جریان آب از 190 تا 320 لیتر در دقیقه. | دستگاه | 1436868000 | پ
1402 | 12 | 32 | 12320215 | 320215 | دستگاه سختی گیر با کنترل نیمه خودکار، به قدرت تصفیه 630000 گرین و جریان آب از 320 تا 420 لیتر در دقیقه. | دستگاه | 1987091000 | پ
1402 | 12 | 32 | 12320216 | 320216 | دستگاه سختی گیر با کنترل نیمه خودکار، به قدرت تصفیه 840000 گرین و جریان آب از 450 تا 490 لیتر در دقیقه. | دستگاه | 2504755000 | پ
1402 | 12 | 32 | 12320217 | 320217 | دستگاه سختی گیر با کنترل نیمه خودکار، به قدرت تصفیه 1110000 گرین و جریان آب 490 لیتر در دقیقه. | دستگاه | 3291803000 | پ
1402 | 12 | 32 | 12320301 | 320301 | دستگاه تصفیه فیزیکی پساب خاکستری با غشای سرامیکی به ظرفیت پساب ورودی 5 متر مکعب در روز و آب تصفیه شده خروجی 3.5 مترمکعب در روز. | دستگاه | 0 | ج
1402 | 12 | 32 | 12320302 | 320302 | دستگاه تصفیه فیزیکی پساب خاکستری با غشای سرامیکی به ظرفیت پساب ورودی 10 متر مکعب در روز و آب تصفیه شده خروجی 7 مترمکعب در روز. | دستگاه | 0 | ج
1402 | 12 | 32 | 12320303 | 320303 | دستگاه تصفیه فیزیکی پساب خاکستری با غشای سرامیکی به ظرفیت پساب ورودی 20 متر مکعب در روز و آب تصفیه شده خروجی 14 مترمکعب در روز. | دستگاه | 0 | ج
1402 | 12 | 32 | 12320304 | 320304 | دستگاه تصفیه فیزیکی پساب خاکستری با غشای سرامیکی به ظرفیت پساب ورودی 30 متر مکعب در روز و آب تصفیه شده خروجی 21 مترمکعب در روز. | دستگاه | 0 | ج
1402 | 12 | 32 | 12320305 | 320305 | دستگاه تصفیه فیزیکی پساب خاکستری با غشای سرامیکی به ظرفیت پساب ورودی 40 متر مکعب در روز و آب تصفیه شده خروجی 28 مترمکعب در روز. | دستگاه | 0 | ج
1402 | 12 | 32 | 12320306 | 320306 | دستگاه تصفیه فیزیکی پساب خاکستری با غشای سرامیکی به ظرفیت پساب ورودی 50 متر مکعب در روز و آب تصفیه شده خروجی 35 مترمکعب در روز. | دستگاه | 0 | ج
1402 | 12 | 32 | 12320307 | 320307 | دستگاه تصفیه فیزیکی پساب خاکستری با غشای سرامیکی به ظرفیت پساب ورودی 60 متر مکعب در روز و آب تصفیه شده خروجی 42 مترمکعب در روز. | دستگاه | 0 | ج
1402 | 12 | 32 | 12320308 | 320308 | دستگاه تصفیه فیزیکی پساب خاکستری با غشای سرامیکی به ظرفیت پساب ورودی 70 متر مکعب در روز و آب تصفیه شده خروجی 49 مترمکعب در روز. | دستگاه | 0 | ج
1402 | 12 | 32 | 12320309 | 320309 | دستگاه تصفیه فیزیکی پساب خاکستری با غشای سرامیکی به ظرفیت پساب ورودی 80 متر مکعب در روز و آب تصفیه شده خروجی 56 مترمکعب در روز. | دستگاه | 0 | ج
1402 | 12 | 32 | 12320310 | 320310 | دستگاه تصفیه فیزیکی پساب خاکستری با غشای سرامیکی به ظرفیت پساب ورودی 90 متر مکعب در روز و آب تصفیه شده خروجی 63 مترمکعب در روز. | دستگاه | 0 | ج
1402 | 12 | 32 | 12320311 | 320311 | دستگاه تصفیه فیزیکی پساب خاکستری با غشای سرامیکی به ظرفیت پساب ورودی 100 متر مکعب در روز و آب تصفیه شده خروجی 70 مترمکعب در روز. | دستگاه | 0 | ج
1402 | 12 | 33 | 12330201 | 330201 | مخزن تحت فشار، ساخته شده از ورق فولادی گالوانیزه ،به ابعاد و ضخامـت تعیین شده درنقشه ها و مشخصات ،شامل بوشن و فلنج به تعداد کافی، همراه با پایه های مربوط. | کیلوگرم | 614000 | پ
1402 | 12 | 33 | 12330301 | 330301 | مخزن باز (اتمسفریک)، ساخته شده از ورق فولادی گالوانیزه، به ابعاد و ضخامـت تعیین شده درنقشه ها و مشخصات، شامل بوشن و فلنج به تعداد کافی، همراه با پایه های مربوط. | کیلوگرم | 614500 | پ
1402 | 12 | 33 | 12330401 | 330401 | مخزن گازوییل، ساخته شده از ورق آهن سیاه به ابعاد و ضخامـت تعیین شده در نقشه ها و مشخصات، با یک دست رنگ ضد زنگ، و دولا گونی و سه قشر قیر برای مخازن دفنی، با یک دست رنـگ ضد زنـگ و دو دست رنـگ اکلیل برای مخازن زمینی، شامل پایه و دریچه بازدید و بوشنهای لازم. | کیلوگرم | 481500 | پ
1402 | 12 | 33 | 12330501 | 330501 | کویل، ساخته شده با لوله مسی بدون درز، برای نصـب داخل مخازن آب گرم، اتصال فلنجی، به ظرفیت حرارتی مشخـص شده در جدول مشخصات، به انضمام فلنج ،واشر و پیچ و مهره لازم. | فوت مربع | 9539000 | پ
1402 | 12 | 33 | 12330601 | 330601 | مبدل، با سطح حرارتی 0/23متر مربع (2/5 فوت مربع) و قطر پوسته 100 میلی متر. | دستگاه | 0 | ج
1402 | 12 | 33 | 12330602 | 330602 | مبدل، با سطح حرارتی 0/74متر مربع (8 فوت مربع) و قطر پوسته 150 میلی متر. | دستگاه | 121060000 | پ
1402 | 12 | 33 | 12330603 | 330603 | مبدل، با سطح حرارتی 1/39متر مربع (15 فوت مربع) و قطر پوسته 200 میلی متر. | دستگاه | 182197000 | پ
1402 | 12 | 33 | 12330604 | 330604 | مبدل، با سطح حرارتی 2/51 متر مربع (27 فوت مربع) و قطر پوسته 250 میلی متر. | دستگاه | 325076000 | پ
1402 | 12 | 33 | 12330605 | 330605 | مبدل، با سطح حرارتی 5/67 متر مربع (61 فوت مربع) و قطر پوسته 300 میلی متر. | دستگاه | 612909000 | پ
1402 | 12 | 33 | 12330606 | 330606 | مبدل، با سطح حرارتی 7/71 متر مربع (83 فوت مربع) و قطر پوسته 350 میلی متر. | دستگاه | 813031000 | پ
1402 | 12 | 33 | 12330607 | 330607 | مبدل، با سطح حرارتی 9/94 متر مربع (107 فوت مربع) و قطر پوسته 400 میلی متر. | دستگاه | 1009601000 | پ
1402 | 12 | 33 | 12330608 | 330608 | مبدل، با سطح حرارتی 11/98 متر مربع (129 فوت مربع) و قطر پوسته 450 میلی متر. | دستگاه | 1166331000 | پ
1402 | 12 | 33 | 12330609 | 330609 | مبدل، با سطح حرارتی 15/79 متر مربع (170 فوت مربع) و قطر پوسته 500 میلی متر. | دستگاه | 1549442000 | پ
1402 | 12 | 34 | 12340101 | 340101 | بست، آویز یا تکیه گاه فولادی، برای نگهداشتن لوله، کانال و دستگاه ها، ساخته شده از تسمه، میل گرد، نبشی، ناودانی ،پروفیلهای مختلف و مانند آن، همراه با پیچ و مهره و اتصالات لازم، یک دست رنگ ضد زنگ و یک دست رنگ روغنی، طبق نقشه ها و مشخصات. | کیلوگرم | 485000 | پ
1402 | 12 | 34 | 12340201 | 340201 | بست، آویز یا تکیه گاه آلومینیومی، برای نگهداشتن لوله ،کانال و دستگاه ها، ساخته شده از تسمه و سایر پروفیلها ،همراه با پیچ و مهره و اتصالات لازم، طبق نقشه ها و مشخصات. | کیلوگرم | 2094000 | پ
1402 | 12 | 34 | 12340501 | 340501 | تکیه گاه، آویز یا بست برای لوله ها، شامل غلطک چدنی و پایه از نبشی یا ناودانی با میل گرد، پیچ و مهره و اتصالات لازم، با یک دست رنگ ضد زنگ و یک دست رنگ روغنی. | کیلوگرم | 730000 | پ
1402 | 12 | 41 | 12410101 | 410101 | لوله فولادی سیاه درزدار. | کیلوگرم | 343000 | پ
1402 | 12 | 41 | 12410201 | 410201 | لوله فولادی سیاه بدون درز. | کیلوگرم | 553000 | پ
1402 | 12 | 41 | 12410301 | 410301 | لوله فولادی گالوانیزه. | کیلوگرم | 423000 | پ
1402 | 12 | 41 | 12410401 | 410401 | لوله چدنی فاضلابی. | کیلوگرم | 0 | ج
1402 | 12 | 41 | 12410402 | 410402 | قطعات اتصال چدنی فاضلابی. | کیلوگرم | 0 | ج
1402 | 12 | 41 | 12410601 | 410601 | لوله پی.وی.سی. | کیلوگرم | 490500 | پ
1402 | 12 | 41 | 12410602 | 410602 | قطعات اتصال پی.وی.سی. | کیلوگرم | 0 | ج
1402 | 12 | 41 | 12410901 | 410901 | لوله آزبسـت سیمان فاضلابی. | کیلوگرم | 0 | ج
1402 | 12 | 41 | 12411001 | 411001 | لوله آزبسـت سیمان فاضلابی ضد سولفات. | کیلوگرم | 0 | ج
1402 | 12 | 41 | 12411101 | 411101 | لوله مسی. | کیلوگرم | 4022000 | پ
1402 | 12 | 41 | 12411301 | 411301 | رادیاتور فولادی. | یکصد کیلوکالری در ساعت | 0 | ج
1402 | 12 | 41 | 12411401 | 411401 | رادیاتورآلومینیومی. | یکصد کیلوکالری در ساعت | 2044000 | پ
1402 | 12 | 41 | 12411501 | 411501 | ورق گالوانیزه. | کیلوگرم | 455000 | پ
1402 | 12 | 41 | 12411601 | 411601 | عایق پشم شیشه با کاغذ کرافـت به ضخامـت 25 میلی متر. | مترمربع | 65900 | پ
1402 | 12 | 41 | 12411602 | 411602 | عایق پشم شیشه با کاغذ کرافـت به ضخامـت 50 میلی متر. | مترمربع | 101500 | پ
1402 | 12 | 42 | 12420101 | 420101 | تامین و تجهیز محل سکونت کارمندان و افراد متخصص پیمانکار. | مترمربع | 0 | ج
1402 | 12 | 42 | 12420102 | 420102 | تامین و تجهیز محل سکونت کارگران پیمانکار. | مترمربع | 0 | ج
1402 | 12 | 42 | 12420103 | 420103 | تامین و تجهیز ساختمان هاي اداري و دفاتر کار پیمانکار. | مترمربع | 0 | ج
1402 | 12 | 42 | 12420104 | 420104 | هزینه اجاره زمین براي انجام تجهیزکارگاه | مقطوع | 0 | ج
1402 | 12 | 42 | 12420201 | 420201 | تامین کمک هزینه یا تسهیلات لازم براي تهیه غذاي کارگران. | مقطوع | 0 | ج
1402 | 12 | 42 | 12420202 | 420202 | تامین لباس کار، کفش و کلاه حفاظتی کارگران. | مقطوع | 0 | ج
1402 | 12 | 42 | 12420301 | 420301 | تامین وتجهیزمحل سکونت کارکنان کارفرمامهندس مشاوروآزمایشگاه (با رعایت بند 4-4) | مترمربع | 0 | ج
1402 | 12 | 42 | 12420302 | 420302 | تامین وتجهیزساختمانهای اداری و دفاترکارکارفرما،مهندس مشاورو .آزمایشگاه . (با رعایت بند 4-4) | مترمربع | 0 | ج
1402 | 12 | 42 | 12420303 | 420303 | تامین غذای کارمندان مهندس مشاور .کارفرماوآزمایشگاه . (با رعایت بند 4-4) | مقطوع | 0 | ج
1402 | 12 | 42 | 12420304 | 420304 | تامین و تجهیز دفاتر کارفرما، مهندس مشاور و آزمایشگاه به اینترنت پر سرعت. (با رعایت بند 4-4) | مقطوع | 0 | ج
1402 | 12 | 42 | 12420305 | 420305 | تامین و تجهیز دفتر مرکزي کارفرما با دوربین هاي مدار بسته با قابلیت انتقال تصویر از کارگاه به دفتر مرکزي کارفرما. | مقطوع | 0 | ج
1402 | 12 | 42 | 12420306 | 420306 | هزینه برقراري نظام ایمنی، بهداشت و محیط زیست (HSE) و حفاظت کار، براساس دستورالعمل هاي مندرج در اسناد پیمان. | مقطوع | 0 | ج
1402 | 12 | 42 | 12420401 | 420401 | تامین و تجهیز ساختمان هاي پشتیبانی، انبارهاي سرپوشیده، آزمایشگاه پیمانکار و موارد مشابه. | مترمربع | 0 | ج
1402 | 12 | 42 | 12420402 | 420402 | تامین و تجهیز انبار مواد منفجره. | مترمربع | 0 | ج
1402 | 12 | 42 | 12420403 | 420403 | تامین و تجهیز ساختمان هاي عمومی، بجز ساختمان هاي مسکونی و اداري و دفاتر کار. | مترمربع | 0 | ج
1402 | 12 | 42 | 12420404 | 420404 | محوطه سازي. | مقطوع | 0 | ج
1402 | 12 | 42 | 12420501 | 420501 | احداث چاه آب عمیق یا نیمه عمیق. | مقطوع | 0 | ج
1402 | 12 | 42 | 12420601 | 420601 | تامین آب کارگاه و شبکه آب رسانی داخل کارگاه. | مقطوع | 0 | ج
1402 | 12 | 42 | 12420602 | 420602 | تامین برق کارگاه و شبکه برق رسانی داخل کارگاه. | مقطوع | 0 | ج
1402 | 12 | 42 | 12420603 | 420603 | تامین سیستم هاي مخابراتی داخل کارگاه. | مقطوع | 0 | ج
1402 | 12 | 42 | 12420604 | 420604 | تامین سیستم گازرسانی در داخل کارگاه. | مقطوع | 0 | ج
1402 | 12 | 42 | 12420605 | 420605 | تامین سیستم سوخت رسانی کارگاه. | مقطوع | 0 | ج
1402 | 12 | 42 | 12420701 | 420701 | تامین راه دسترسی. | مقطوع | 0 | ج
1402 | 12 | 42 | 12420702 | 420702 | تامین راه هاي سرویس. | مقطوع | 0 | ج
1402 | 12 | 42 | 12420703 | 420703 | تامین راه هاي ارتباطی. | مقطوع | 0 | ج
1402 | 12 | 42 | 12420704 | 420704 | نگهداری و بهره برداری تاسیسات جنبی یا زیربنایی موضوع بند 2-2 | مقطوع | 0 | ج
1402 | 12 | 42 | 12420801 | 420801 | تامین ایاب و ذهاب کارگاه. | مقطوع | 0 | ج
1402 | 12 | 42 | 12420901 | 420901 | تامین پی و سکو براي نصب ماشین آلات و تجهیزات سیستم تولید مصالح، سیستم تولید بتن، کارخانه آسفالت، ژنراتور و مانند آن . | مقطوع | 0 | ج
1402 | 12 | 42 | 12420902 | 420902 | نصب ماشین آلات و تجهیزات و راه اندازي آن ها | مقطوع | 0 | ج
1402 | 12 | 42 | 12420903 | 420903 | بارگیري، حمل و بار اندازي ماشین آلات و تجهیزات به کارگاه و برعکس. | مقطوع | 0 | ج
1402 | 12 | 42 | 12421001 | 421001 | تهیه ، نصب و برچیدن داربست برای انجام نماسازی خارج ساختمان در کارهای رشته ابنیه، وقتی که ارتفاع نماسازی بیش از 3/5 متر باشد ( برحسب نماسازی) | مترمربع- ماه | 0 | ج
1402 | 12 | 42 | 12421002 | 421002 | بارگیري، حمل، بار اندازي، مونتاژ و دمونتاژ ماشین آلات و لوازم حفاري محل شمع و بارت به کارگاه و برعکس. | مقطوع | 0 | ج
1402 | 12 | 42 | 12421003 | 421003 | دمونتاژ، جابه جایی، مونتاژ و استقرار وسایل و ماشین آلات حفاري محل شمع و بارت از یک محل به محل دیگر در کارگاه. | مقطوع | 0 | ج
1402 | 12 | 42 | 12421004 | 421004 | بارگیري، حمل و باراندازي وسایل و ماشین آلات شمع کوبی و سپرکوبی به کارگاه و برعکس. | مقطوع | 0 | ج
1402 | 12 | 42 | 12421005 | 421005 | تهیه لوازم و مصالح مربوط و اجراي کف سازي محل ساخت تیرهاي بتنی پیش ساخته پل ها. | مترمربع | 0 | ج
1402 | 12 | 42 | 12421006 | 421006 | بارگیري، حمل و باراندازي وسایل و قطعات تیر مشبک فلزي (پوترلانسمان) به کارگاه و برعکس. | مقطوع | 0 | ج
1402 | 12 | 42 | 12421007 | 421007 | جابه جایی و استقرار وسایل نصب تیرهاي بتنی پیش ساخته از محل هر پل به محل پل دیگر. | مقطوع | 0 | ج
1402 | 12 | 42 | 12421101 | 421101 | تامین علایم و وسایل ایمنی براي اطراف ترانشه ها و میله چاه ها و گودهایی که در مسیر عبور عابرین و یا وسایط نقلیه قرار دارد، در کارهاي رشته شبکه توزیع آب، شبکه جمع آوري فاضلاب و آبرسانی روستایی. | مقطوع | 0 | ج
1402 | 12 | 42 | 12421102 | 421102 | تامین وسایل لازم و برقراري تردد عابرین پیاده و وسایل نقلیه از روي ترانشه ها و گودها در کارهاي رشته شبکه توزیع آب، شبکه جمع آوري فاضلاب و آبرسانی روستایی. | مقطوع | 0 | ج
1402 | 12 | 42 | 12421103 | 421103 | تامین مسیر مناسب براي تردد عابرین پیاده و وسایل نقلیه در محل هایی که به علت انجام عملیات، عبور از مسیر موجود قطع می شود ،در کارهاي رشته شبکه توزیع آب، شبکه جمع آوري فاضلاب و آبرسانی روستایی. | مقطوع | 0 | ج
1402 | 12 | 42 | 12421104 | 421104 | تامین روشنایی و تهویه مناسب در داخل نقب در موارد لازم، در کارهاي رشته شبکه جمع آوري فاضلاب. | مقطوع | 0 | ج
1402 | 12 | 42 | 12421201 | 421201 | حفظ یا انحراف موقت نهرهاي زراعی موجود در محدوده کارگاه. | مقطوع | 0 | ج
1402 | 12 | 42 | 12421301 | 421301 | بیمه تجهیز کارگاه. | مقطوع | 0 | ج
1402 | 12 | 42 | 12421302 | 421302 | برچیدن کارگاه. | مقطوع | 0 | ج
1402 | 12 | 42 | 12421401 | 421401 | تجهیز و استقرار یک واحد آزمایشگاه ،و انجام آزمایشهاي عملیات خاکریزي (معمولی و سنگی)، تثبیت، زیراساس، اساس و بالاست توسط پیمانکار | مقطوع | 0 | ج
1402 | 12 | 42 | 12421402 | 421402 | تجهیز و استقرار یک واحد آزمایشگاه، و انجام آزمایشهاي عملیات بتنی توسط پیمانکار | مقطوع | 0 | ج
1402 | 12 | 42 | 12421403 | 421403 | تجهیز و استقرار یک واحد آزمایشگاه، و انجام آزمایشهاي عملیات آسفالتی توسط پیمانکار | مقطوع | 0 | ج
1402 | 12 | 42 | 12421501 | 421501 | بیمه حمل تجهیزات در رشته هاي خطوط زمینی و پست هاي انتقال و فوق توزیع نیروي برق. | مقطوع | 0 | ج